## Ústecký kraj
Příloha Nařízení Ústeckého kraje, kterým se stanoví podmínky k zabezpečení zdrojů vody k hašení požárů - určení zdrojů.
Okres | Obec | Část obce | Zdroj vody | Adresa / místo | Souřadnice GPS N | Souřadnice GPS E | Objem v m3 / DN hydrantu | Odpovědná osoba
Děčín | Arnoltice | Arnoltice | rybník | za obecním úřadem, vedle č. p. 162 | 50.8359 | 14.2636 | 1800 | obec
Děčín | Arnoltice | Arnoltice | hydrantová síť |  | 50.8362 | 14.2626 | 100 | Severočeské vodovody a kanalizace, a.s.
Děčín | Benešov nad Ploučnicí | Benešov nad Ploučnicí | řeka | ř. Ploučnice - pod mostem na průtahu | 50.7403 | 14.3044 |  | Povodí Ohře, státní podnik
Děčín | Benešov nad Ploučnicí | Benešov nad Ploučnicí | řeka | ř. Bystrá - křižovatka ulic Žižkova a Palackého, před č.p.123 | 50.7419 | 14.3173 |  | Povodí Ohře, státní podnik
Děčín | Benešov nad Ploučnicí | Benešov nad Ploučnicí | hydrantová síť | u vrat hasičské zbrojnice | 50.7405 | 14.3096 | 80 | Severočeské vodovody a kanalizace, a.s.
Děčín | Benešov nad Ploučnicí | Benešov nad Ploučnicí | potok | Heřmanovský potok - odběrné místo z ulice Tkalcovská u trafostanice | 50.7322 | 14.3095 |  | Povodí Ohře, státní podnik
Děčín | Benešov nad Ploučnicí | Benešov nad Ploučnicí | hydrantová síť | Wolkerova | 50.7422 | 14.3173 | 80 | Severočeské vodovody a kanalizace, a.s.
Děčín | Benešov nad Ploučnicí | Benešov nad Ploučnicí | hydrantová síť | Děčínská | 50.7417 | 14.2958 | 100 | Severočeské vodovody a kanalizace, a.s.
Děčín | Benešov nad Ploučnicí | Ovesná | hydrant nadzemní | Táborský vrch | 50.7464 | 14.3049 |  | obec
Děčín | Bynovec | Bynovec | rybník | cesta vpravo před odbočkou na obec Arnoltice | 50.8224 | 14.2639 | 2300 | obec
Děčín | Česká Kamenice | Česká Kamenice | hydrantová síť | Fučíkova | 50.8034 | 14.4434 | 80 | Severočeské vodovody a kanalizace, a.s.
Děčín | Česká Kamenice | Česká Kamenice | hydrantová síť | náměstí 28. října 138 (pošta) | 50.7997 | 14.4168 | 80 | Severočeské vodovody a kanalizace, a.s.
Děčín | Česká Kamenice | Česká Kamenice | rybník | pod koupalištěm | 50.804 | 14.4159 | 150 | obec
Děčín | Česká Kamenice | Česká Kamenice | koupaliště | koupaliště, Spálená ul. | 50.8048 | 14.4165 | 30000 | obec
Děčín | Česká Kamenice | Česká Kamenice | potok | Pryský p. | 50.7992 | 14.4426 |  | Povodí Ohře, státní podnik
Děčín | Česká Kamenice | Česká Kamenice | rybník | Pivovarský r. - naproti fa. Sates za pivovarem | 50.7976 | 14.4154 | 150 | fyzická osoba
Děčín | Česká Kamenice | Česká Kamenice | požární nádrž | Jateční ulice | 50.7948 | 14.4215 |  | obec
Děčín | Česká Kamenice | Česká Kamenice | rybník | Nad koupalištěm | 50.8061 | 14.4188 |  | obec
Děčín | Česká Kamenice | Dolní Kamenice | hydrantová síť | Lidická | 50.8015 | 14.4116 | 80 | Severočeské vodovody a kanalizace, a.s.
Děčín | Česká Kamenice | Dolní Kamenice | hydrantová síť | Děčínská | 50.7981 | 14.4068 | 80 | Severočeské vodovody a kanalizace, a.s.
Děčín | Česká Kamenice | Dolní Kamenice | rybník | r. Havránek - u hřiště, směr Janská | 50.8008 | 14.405 | 100 | Státní pozemkový úřad
Děčín | Česká Kamenice | Horní Kamenice | hydrantová síť | Havlíčkova | 50.8001 | 14.4286 | 80 | Severočeské vodovody a kanalizace, a.s.
Děčín | Česká Kamenice | Horní Kamenice | řeka | ř. Kamenice - odběrné místo u požární stanice | 50.8031 | 14.4434 |  | Povodí Ohře, státní podnik
Děčín | Česká Kamenice | Huníkov | rybník | Huníkov | 50.7798 | 14.4246 |  | obec
Děčín | Česká Kamenice | Kamenická Nová Víska | řeka | ř. Kamenice - Rabštějn, vjezd do bývalého vojenského areálu | 50.8001 | 14.3815 |  | Povodí Ohře, státní podnik
Děčín | Česká Kamenice | Kerhartice | hydrantová síť |  | 50.7679 | 14.4031 | 80 | Severočeské vodovody a kanalizace, a.s.
Děčín | Česká Kamenice | Kerhartice | potok | Bystrá | 50.7705 | 14.3993 |  | Povodí Ohře, státní podnik
Děčín | Česká Kamenice | Líska | rybník | Junkův rybník | 50.8121 | 14.4427 | 200 | Lesy České republiky, s.p.
Děčín | Česká Kamenice | Líska | potok | Lísecký p. v obci Líska | 50.8182 | 14.4489 |  | Povodí Ohře, státní podnik
Děčín | Děčín | Děčín I-Děčín | řeka | ř. Labe - pravý břeh, Nebočady - ul. Družební | 50.7305 | 14.1861 |  | Povodí Labe, státní podnik
Děčín | Děčín | Děčín I-Děčín | řeka | ř. Ploučnice, ul. Krokova, pod viaduktem | 50.7698 | 14.234 |  | Povodí Ohře, státní podnik
Děčín | Děčín | Děčín I-Děčín | rybník | Zámecký r., ul. U plovárny | 50.7777 | 14.213 | 25000 | obec
Děčín | Děčín | Děčín I-Děčín | hydrantová síť | parkoviště Atlantik | 50.7819 | 14.2097 | 100 | Severočeské vodovody a kanalizace, a.s.
Děčín | Děčín | Děčín I-Děčín | hydrantová síť | Oblouková | 50.7754 | 14.2181 | 80 | Severočeské vodovody a kanalizace, a.s.
Děčín | Děčín | Děčín I-Děčín | hydrantová síť | Labská | 50.7851 | 14.2186 | 100 | Severočeské vodovody a kanalizace, a.s.
Děčín | Děčín | Děčín III-Staré Město | řeka | ř. Labe - pravý břeh, Děčín Staré Město - ul. Polabí | 50.771 | 14.2115 |  | Povodí Labe, státní podnik
Děčín | Děčín | Děčín III-Staré Město | hydrantová síť | Zelená | 50.7698 | 14.2219 | 80 | Severočeské vodovody a kanalizace, a.s.
Děčín | Děčín | Děčín II-Nové Město | hydrantová síť | ul. Dvořákova u č.p. 1323/23 | 50.7825 | 14.2349 | 80 | Severočeské vodovody a kanalizace, a.s.
Děčín | Děčín | Děčín II-Nové Město | hydrantová síť | křižovatka ul. Kamenická a Elišky Krásnohorské | 50.7783 | 14.2225 | 80 | Severočeské vodovody a kanalizace, a.s.
Děčín | Děčín | Děčín II-Nové Město | hydrantová síť | Benešovská | 50.777 | 14.2283 | 100 | Severočeské vodovody a kanalizace, a.s.
Děčín | Děčín | Děčín II-Nové Město | hydrantová síť | Lužická | 50.783 | 14.2293 | 80 | Severočeské vodovody a kanalizace, a.s.
Děčín | Děčín | Děčín II-Nové Město | hydrantová síť | Kamenická | 50.7842 | 14.238 | 80 | Severočeské vodovody a kanalizace, a.s.
Děčín | Děčín | Děčín IV-Podmokly | řeka | ř. Labe - levý břeh, sjezd k řece u restaurace U Přístavu | 50.7786 | 14.2049 |  | Povodí Labe, státní podnik
Děčín | Děčín | Děčín IV-Podmokly | řeka | ř. Labe - levý břeh, Děčín IV, Podmokly - Tyršův most | 50.7812 | 14.2065 |  | Povodí Labe, státní podnik
Děčín | Děčín | Děčín IV-Podmokly | řeka | ř. Labe - levý břeh, Přípeř sjezd k řece - Labské nábřeží | 50.7835 | 14.2083 |  | Povodí Labe, státní podnik
Děčín | Děčín | Děčín IV-Podmokly | potok | Jílovský p.,přístupová místa | 50.7756 | 14.1905 |  | Povodí Ohře, státní podnik
Děčín | Děčín | Děčín IV-Podmokly | rybník | Terezínský r., ul. Saská | 50.7822 | 14.1814 | 11000 | Lesy České republiky, s.p.
Děčín | Děčín | Děčín IV-Podmokly | hydrantová síť | Práce | 50.7719 | 14.2011 | 80 | Severočeské vodovody a kanalizace, a.s.
Děčín | Děčín | Děčín IV-Podmokly | hydrantová síť | Jeronýmova | 50.7746 | 14.1936 | 100 | Severočeské vodovody a kanalizace, a.s.
Děčín | Děčín | Děčín IV-Podmokly | hydrantová síť | Bělská | 50.7815 | 14.1829 | 100 | Severočeské vodovody a kanalizace, a.s.
Děčín | Děčín | Děčín IX-Bynov | rybník | Vlčí r., u silnice směr z obce Maxičky na Sněžník - hráz | 50.8099 | 14.134 | 2500 | Lesy České republiky, s.p.
Děčín | Děčín | Děčín IX-Bynov | hydrantová síť | ul. Na Pěšině u č.p. 283 na trávníku | 50.7823 | 14.1476 | 80 | Severočeské vodovody a kanalizace, a.s.
Děčín | Děčín | Děčín VII-Chrochvice | řeka | ř. Labe - levý břeh, sjezd k řece naproti fa. PARS | 50.7522 | 14.1856 |  | Povodí Labe, státní podnik
Děčín | Děčín | Děčín VII-Chrochvice | hydrantová síť | ul. Vilsnická u Lidového Domu, naproti č.p. 48/38 | 50.7558 | 14.1833 | 80 | Severočeské vodovody a kanalizace, a.s.
Děčín | Děčín | Děčín VII-Chrochvice | hydrantová síť | ul. Vilsnická křižovatka s ul. Třešňová u č.p. 35 | 50.7532 | 14.1799 | 80 | Severočeské vodovody a kanalizace, a.s.
Děčín | Děčín | Děčín VIII-Dolní Oldřichov | hydrantová síť | křižovatka ul. Na Hrázi a Na Hranicích | 50.7821 | 14.1656 | 80 | Severočeské vodovody a kanalizace, a.s.
Děčín | Děčín | Děčín VI-Letná | hydrantová síť | ul. Dělnická na křižovatce s ul. Želenická | 50.7616 | 14.192 | 80 | Severočeské vodovody a kanalizace, a.s.
Děčín | Děčín | Děčín VI-Letná | hydrantová síť | ul. Na Stráni mezi č.p. 1798/13 a č.p.546/26 | 50.771 | 14.1869 | 80 | Severočeské vodovody a kanalizace, a.s.
Děčín | Děčín | Děčín VI-Letná | hydrantová síť | Sofijská | 50.7717 | 14.1943 | 80 | Severočeské vodovody a kanalizace, a.s.
Děčín | Děčín | Děčín VI-Letná | hydrantová síť | Školní | 50.7609 | 14.1877 | 100 | Severočeské vodovody a kanalizace, a.s.
Děčín | Děčín | Děčín V-Rozbělesy | řeka | ř. Labe - levý břeh, Rozbělesy - sjezd u fa. Kovošrot, zimní přístav | 50.7625 | 14.2033 |  | Povodí Labe, státní podnik
Děčín | Děčín | Děčín V-Rozbělesy | řeka | ř. Labe - levý břeh, Rozbělesy - zimní přístav sjezd za restaurací Švejk | 50.7668 | 14.2084 |  | Povodí Labe, státní podnik
Děčín | Děčín | Děčín V-Rozbělesy | plnící místo | ul. J.Š.Bára u č.p. 26 | 50.7689 | 14.2019 |  | AIR PRODUCTS spol. s r.o.
Děčín | Děčín | Děčín XIII-Loubí | řeka | ř. Labe - pravý břeh, Loubí - areál překladiště | 50.795 | 14.2364 |  | Povodí Labe, státní podnik
Děčín | Děčín | Děčín XII-Vilsnice | řeka | ř. Labe - levý břeh,sjezd Ústecká ul. naproti fa. Bohemia Cargo č.p. 79 | 50.7421 | 14.1819 |  | Povodí Labe, státní podnik
Děčín | Děčín | Děčín XIV-Dolní Žleb | řeka | ř. Labe - levý břeh, Dolní žleb - převoz | 50.8428 | 14.2175 |  | Povodí Labe, státní podnik
Děčín | Děčín | Děčín XVIII-Maxičky | rybník | Mlýnský r., za obcí Maxičky - hráz | 50.8338 | 14.1556 | 2500 | Správa NP České Švýcarsko
Děčín | Děčín | Děčín XVIII-Maxičky | rybník | m.č. Maxičky - hráz | 50.8065 | 14.1799 | 17000 | ARMEX GLOBAL a.s.
Děčín | Děčín | Děčín XV-Prostřední Žleb | rybník | Pstružný r., Přípeř | 50.7895 | 14.1968 | 1500 | Lesy České republiky, s.p.
Děčín | Děčín | Děčín XXI-Horní Oldřichov | hydrantová síť | Berounská | 50.7774 | 14.1631 | 100 | Severočeské vodovody a kanalizace, a.s.
Děčín | Děčín | Děčín XXII-Václavov | hydrantová síť | Veveří | 50.7664 | 14.1775 | 100 | Severočeské vodovody a kanalizace, a.s.
Děčín | Děčín | Děčín XXVII-Březiny | řeka | Ploučnice, Březiny -zadní splav | 50.7609 | 14.2471 |  | Povodí Ohře, státní podnik
Děčín | Děčín | Děčín XXVII-Březiny | řeka | ř. Ploučnice, Březiny -splav za čističkou a fotb. hřištěm | 50.7644 | 14.2382 |  | Povodí Ohře, státní podnik
Děčín | Děčín | Děčín XXVII-Březiny | hydrantová síť | ul. Kosmonautů na chodníku u č.p. 159 | 50.7636 | 14.2456 | 80 | Severočeské vodovody a kanalizace, a.s.
Děčín | Děčín | Děčín XXVII-Březiny | hydrantová síť | Kosmonautů | 50.7624 | 14.2466 | 80 | Severočeské vodovody a kanalizace, a.s.
Děčín | Děčín | Děčín XXXII-Boletice nad Labem | hydrantová síť | areál ČOV Boletice n. L. | 50.7437 | 14.1854 | 80 | Severočeské vodovody a kanalizace, a.s.
Děčín | Děčín | Děčín XXXII-Boletice nad Labem | požární nádrž | fa. Habrinol Boletice n. L. | 50.7403 | 14.1878 |  | CHEMOTEX Děčín a.s.
Děčín | Děčín | Děčín XXXII-Boletice nad Labem | hydrantová síť | Pražská | 50.74 | 14.1967 | 100 | Severočeské vodovody a kanalizace, a.s.
Děčín | Děčín | Děčín XXXIII-Nebočady | řeka | ř. Labe - pravý břeh, Jakuby | 50.7114 | 14.1972 |  | Povodí Labe, státní podnik
Děčín | Děčín | Děčín XXXIII-Nebočady | řeka | ř. Labe - pravý břeh, Děčín - 1 Pod Tyršovým mostem | 50.7809 | 14.2083 |  | Povodí Labe, státní podnik
Děčín | Děčín | Děčín XXXI-Křešice | řeka | ř. Labe - pravý břeh, Křešice - areál loděnic | 50.7553 | 14.1956 |  | Povodí Labe, státní podnik
Děčín | Dobkovice | Dobkovice | řeka | ř. Labe - sjezd k řece u autolakovny a hasičské zbrojnice | 50.7121 | 14.1952 |  | Povodí Labe, státní podnik
Děčín | Dobkovice | Dobkovice | řeka | ř. Labe - sjezd k řece u Motorestu Na Pile | 50.7135 | 14.1949 |  | Povodí Labe, státní podnik
Děčín | Dobkovice | Dobkovice | potok | p. Poustka, přístupová místa | 50.7123 | 14.1948 |  | Povodí Ohře, státní podnik
Děčín | Dobrná | Brložec | požární nádrž | v Brložci na křižovatce doprava za č.p.12 | 50.7749 | 14.3104 | 600 | obec
Děčín | Dobrná | Dobrná | rybník | za odbočkou na Ovesnou u č.p. 175 | 50.7692 | 14.2934 | 380 | obec
Děčín | Dobrná | Dobrná | potok | Dobrnka u č.p. 26 | 50.7756 | 14.2952 |  | Lesy České republiky, s.p.
Děčín | Dolní Habartice | Dolní Habartice | říčka | ř. Bystrá - odbočka ke hřišti a pod školou | 50.7464 | 14.333 |  | Povodí Ohře, státní podnik
Děčín | Dolní Habartice | Dolní Habartice | rybník | Luční r. - za železniční zastávkou přes trať (ocel.brána) 800m | 50.7524 | 14.334 | 18000 | fyzická osoba
Děčín | Dolní Podluží | Dolní Podluží | koupaliště | ve středu obce, č.p. 527 | 50.8789 | 14.5937 | 5000 | obec
Děčín | Dolní Podluží | Dolní Podluží | přehrada | Lesenská přehrada, u ČS č.p. 507 | 50.8719 | 14.5854 | 20000 | GEZ spol. s r.o.
Děčín | Dolní Podluží | Dolní Podluží | potok | p. Lužnička, přístupové místo u č.p. 17 | 50.8801 | 14.5888 |  | Povodí Ohře, státní podnik
Děčín | Dolní Poustevna | Dolní Poustevna | požární nádrž | Lesní | 50.9812 | 14.2988 | 400 | fyzická osoba
Děčín | Dolní Poustevna | Dolní Poustevna | potok | Luční p. - Vilémovská ulice č.p. 149 | 50.9807 | 14.2881 |  | Povodí Ohře, státní podnik
Děčín | Dolní Poustevna | Dolní Poustevna | potok | Luční p. - K Rybníku 5 | 50.9976 | 14.2927 |  | Povodí Ohře, státní podnik
Děčín | Dolní Poustevna | Dolní Poustevna | rybník | Sportovní r. – ul. Za drahou | 50.9819 | 14.2793 | 30000 | obec
Děčín | Dolní Poustevna | Karlín | rybník | Karlínský r. - Karlín | 50.9954 | 14.3012 | 32100 | obec
Děčín | Dolní Poustevna | Nová Víska | rybník | Nová Víska I | 51.0082 | 14.2829 | 100 | obec
Děčín | Doubice | Doubice | potok | Doubický p. - přístupové místo | 50.8785 | 14.4473 |  | Lesy České republiky, s.p.
Děčín | Doubice | Doubice | rybníky | křižovatka u restaurace, č.p. 1 | 50.8888 | 14.4615 | 40000 | obec
Děčín | Doubice | Doubice | řeka | ř. Křinice - obec Zadní Doubice, hraniční přechod | 50.9195 | 14.3941 |  | Správa NP České Švýcarsko
Děčín | Doubice | Doubice | rybnik/koupaliště | u hotelu Jef | 50.891 | 14.4622 | 20000 | fyzická osoba
Děčín | Doubice | Doubice | rybnik u Altmanů | nad obecním úřadem | 50.8894261 | 14.4662356 | 5000 | obec
Děčín | Františkov nad Ploučnicí | Františkov nad Ploučnicí | řeka | ř. Ploučnice - sjezd k řece před č. p. 97 | 50.7223 | 14.3241 |  | Povodí Ohře, státní podnik
Děčín | Františkov nad Ploučnicí | Františkov nad Ploučnicí | řeka | ř. Ploučnice - můstek přes řeku u č. p. 49 | 50.7235 | 14.3303 |  | Povodí Ohře, státní podnik
Děčín | Františkov nad Ploučnicí | Františkov nad Ploučnicí | řeka | ř. Ploučnice - náhon k vodní elektrárně | 50.719 | 14.3496 |  | WATER - ENERGY s.r.o.
Děčín | Heřmanov | Blankartice | požární nádrž | p.p.č. 1181 (před domem č.p.81) | 50.6961 | 14.298 | 150 | obec
Děčín | Heřmanov | Fojtovice | potok | Fojtovický p., přístupová místa | 50.7152 | 14.2719 |  | Povodí Ohře, státní podnik
Děčín | Heřmanov | Fojtovice | požární nádrž | p.č. 168/2 | 50.7163 | 14.2735 | 400 | obec
Děčín | Heřmanov | Heřmanov | rybník | p.p.č.1854 | 50.7325 | 14.3033 | 400 | obec
Děčín | Horní Habartice | Horní Habartice | rybník | naproti č.p. 27 | 50.7662 | 14.3423 | 1500 | obec
Děčín | Horní Habartice | Horní Habartice | potok | p. Bystrá - od obce Veselé až po obec Benešov n/P | 50.7585 | 14.3416 |  | Povodí Ohře, státní podnik
Děčín | Horní Podluží | Horní Podluží | koupaliště | u hotelu Slávie, č.p. 235 | 50.881 | 14.5529 | 3000 | fyzická osoba
Děčín | Horní Podluží | Horní Podluží | potok | p. Lužnička, přístupové místo u č.p. 312 | 50.8821 | 14.5526 |  | Povodí Ohře, státní podnik
Děčín | Horní Podluží | Světlík | rybník | r. Světlík - u mlýna | 50.8947 | 14.5561 | 50000 | obec
Děčín | Hřensko | Hřensko | řeka | ř. Labe - pravý břeh, převoz do Dolního Žlebu | 50.8433 | 14.2189 |  | Povodí Labe, státní podnik
Děčín | Hřensko | Hřensko | rybník | r. Tři prameny - vlevo za úpravnou vody | 50.881 | 14.2608 | 7000 | Správa NP České Švýcarsko
Děčín | Hřensko | Hřensko | hydrantová síť | úpravna vody SčVK | 50.8773 | 14.2618 | 80 | Severočeské vodovody a kanalizace, a.s.
Děčín | Hřensko | Hřensko | řeka | ř. Kamenice - u hotelu Praha | 50.8753 | 14.2476 |  | Povodí Ohře, státní podnik
Děčín | Hřensko | Hřensko | řeka | ř. Labe – nábřeží u celnice | 50.88 | 14.2377 |  | Povodí Labe, státní podnik
Děčín | Hřensko | Mezná | rybník | r. U Cikánského smrku 2x - silnice 300 m před Mezní Loukou | 50.8752 | 14.3031 | 2500 | Správa NP České Švýcarsko
Děčín | Hřensko | Mezná | požární nádrž | rekreační středisko Mezní Louka | 50.8741 | 14.3181 | 30 | Správa NP České Švýcarsko
Děčín | Huntířov | Huntířov | požární nádrž | směr obec Dobrná u č. p. 130 | 50.7875 | 14.3029 | 1350 | obec
Děčín | Huntířov | Nová Oleška | rybník | r. Lesná 1 a 2 – m. č. Nová Oleška u č.p. 58 | 50.8098 | 14.3197 | 32000 | obec
Děčín | Huntířov | Stará Oleška | rybník | Olešský r. – m. č. Stará Oleška směr za novou restaurací | 50.7997 | 14.3435 |  | obec
Děčín | Chřibská | Dolní Chřibská | řeka | ř. Kamenice, přístupová místa | 50.8597 | 14.4856 |  | Povodí Ohře, státní podnik
Děčín | Chřibská | Dolní Chřibská | řeka | U Procházkové, Dolní Chřibská p.p.č. 177 | 50.8653 | 14.4657 |  | Povodí Ohře, státní podnik
Děčín | Chřibská | Dolní Chřibská | řeka | brod Potoky, Dolní Chřibská p.p.č. 818 | 50.8557 | 14.4325 | 1000 | Povodí Ohře, státní podnik
Děčín | Chřibská | Horní Chřibská | rybník | r. Tomiška - naproti sklárně, Krásné Pole | 50.8557 | 14.5052 | 2400 | obec
Děčín | Chřibská | Horní Chřibská | řeka | U Jirky Maruniče, Horní Chřibská p.p.č. 352/1 | 50.8569 | 14.5095 |  | obec
Děčín | Chřibská | Chřibská | vodní nádrž | koupaliště | 50.8628 | 14.4913 | 5000 | obec
Děčín | Janov | Janov | rybník | pod točnou MHD | 50.8582 | 14.2641 | 700 | obec
Děčín | Janov | Janov | rybník | na příjezdu od obce Arnoltice u č. p. 93 | 50.8558 | 14.269 | 1600 | obec
Děčín | Janov | Janov | hydrantová síť | naproti bytovkám, označeno cedulí | 50.8679 | 14.2575 | 80 | Severočeské vodovody a kanalizace, a.s.
Děčín | Janská | Janská | potok | Bílý p., přírodní | 50.805 | 14.3782 |  | Povodí Ohře, státní podnik
Děčín | Janská | Janská | řeka | ř. Kamenice, přírodní | 50.8083 | 14.3603 |  | Povodí Ohře, státní podnik
Děčín | Jetřichovice | Jetřichovice | koupaliště | Lesní - kemp | 50.8442 | 14.3957 | 3200 | obec
Děčín | Jetřichovice | Jetřichovice | rybník | r. Starý Mlýn - odbočka na Dolský Mlýn | 50.8528 | 14.3762 | 600 | Správa NP České Švýcarsko
Děčín | Jetřichovice | Jetřichovice | rybník | Pavlínka (Griesellův rybník) na p.p.č. 536/1 | 50.8444 | 14.3995 |  | obec
Děčín | Jetřichovice | Jetřichovice | rybník | ČOV na p.p.č.267 | 50.8533 | 14.3844 |  | Severočeské vodovody a kanalizace, a.s.
Děčín | Jetřichovice | Všemily | řeka | ř. Kamenice, Dolský Mlýn | 50.8485 | 14.3517 |  | Povodí Ohře, státní podnik
Děčín | Jetřichovice | Všemily | potok | p. Velká Bělá | 50.8514 | 14.3685 |  | Povodí Ohře, státní podnik
Děčín | Jetřichovice | Vysoká Lípa | rybník | r. Vysoká Lípa | 50.8551 | 14.3474 | 450 | obec
Děčín | Jetřichovice | Vysoká Lípa | řeka | ř. Křinice - Zadní Jetřichovice | 50.898 | 14.3571 |  | Povodí Ohře, státní podnik
Děčín | Jetřichovice | Vysoká Lípa | rybník | r. Česká Silnice - Zadní Jetřichovice | 50.8914 | 14.3643 | 850 | Správa NP České Švýcarsko
Děčín | Jílové | Jílové | potok | Jílovský p. - naproti čerpací stanici PHM | 50.7611 | 14.0985 |  | Povodí Ohře, státní podnik
Děčín | Jílové | Jílové | hydrantová síť | Lipová | 50.7638 | 14.1071 | 80 | Severočeské vodovody a kanalizace, a.s.
Děčín | Jílové | Jílové | koupaliště | místní koupaliště - pouze letní provoz! | 50.7616 | 14.107 | 1440 | obec
Děčín | Jílové | Martiněves | potok | Jílovský p., přehrada Bynov, brod pod hrází | 50.777 | 14.1337 |  | Povodí Ohře, státní podnik
Děčín | Jílové | Martiněves | potok | Jílovský p. - u fa. SCA Packaging | 50.7631 | 14.1122 |  | Povodí Ohře, státní podnik
Děčín | Jílové | Martiněves | přehrada | Přehrážka Martiněves | 50.777 | 14.1326 |  | Povodí Ohře, státní podnik
Děčín | Jílové | Modrá | potok | Jílovský potok - část obce Modrá u přítoku potůčku Červená | 50.7595 | 14.0813 |  | Povodí Ohře, státní podnik
Děčín | Jílové | Sněžník | rybník | Oborský r. - Sněžník | 50.8059 | 14.0722 | 2500 | Lesy České republiky, s.p.
Děčín | Jiřetín pod Jedlovou | Jiřetín pod Jedlovou | požární nádrž | u kostela na náměstí | 50.8747 | 14.5747 | 250 | obec
Děčín | Jiřetín pod Jedlovou | Jiřetín pod Jedlovou | požární nádrž | rekreační středisko Netopýr, č.p. 319 | 50.8697 | 14.5802 | 150 | fyzická osoba
Děčín | Jiřetín pod Jedlovou | Jiřetín pod Jedlovou | rybník | Rozhled 19, bývalý hotel Slovan | 50.863 | 14.5738 |  | obec
Děčín | Jiříkov | Filipov | rybník | Březovák | 50.984 | 14.5906 |  | obec
Děčín | Jiříkov | Nový Jiříkov | rybník | r. Nový - Františkova ul. | 50.9921 | 14.5601 | 18000 | Povodí Ohře, státní podnik
Děčín | Jiříkov | Nový Jiříkov | rybník | Ostrovní r. - Františkova ul. | 50.993 | 14.5656 | 4500 | obec
Děčín | Jiříkov | Nový Jiříkov | rybník | Duhový r. - Antonínova ul. | 50.9891 | 14.554 | 13500 | obec
Děčín | Jiříkov | Starý Jiříkov | koupaliště | Rumburská ul. | 50.9859 | 14.5676 | 3000 | obec
Děčín | Jiříkov | Starý Jiříkov | potok | Jiříkovský p. – ul. 9.Května č.p. 176 | 50.9968 | 14.571 |  | Povodí Ohře, státní podnik
Děčín | Jiříkov | Starý Jiříkov | požární nádrž | fa EWM Jiříkov, ul. 9.Května | 51.002 | 14.5722 | 108 | EWM HIGHTEC WELDING s.r.o.
Děčín | Jiříkov | Starý Jiříkov | potok | Duhový potok, Františkova 209/5 | 50.9936 | 14.5666 |  | Povodí Ohře, státní podnik
Děčín | Kámen | Kámen | rybník | mezi obcí Ludvíkovice a Kámen - polní cesta | 50.8071 | 14.2597 | 400 | obec
Děčín | Krásná Lípa | Dlouhý Důl | rybník | r. Šiml - před Kyjovem doprava Dlouhý Důl | 50.9199 | 14.4692 | 42000 | obec
Děčín | Krásná Lípa | Krásná Lípa | rybník | r. Cimrák - naproti hřbitovu | 50.9106 | 14.507 | 90000 | obec
Děčín | Krásná Lípa | Krásná Lípa | rybník | r. Dvoják - nad hřbitovem | 50.9066 | 14.5019 | 5000 | obec
Děčín | Krásná Lípa | Krásná Lípa | nádrž | v.n. Náměstí - u zastávky ČSAD | 50.9133 | 14.5062 | 400 | obec
Děčín | Krásná Lípa | Krásná Lípa | rybník | r. Smutňák - Na Náspu - směr město Varnsdorf vpravo | 50.9122 | 14.5214 | 2500 | obec
Děčín | Krásná Lípa | Krásná Lípa | rybník | r. Klabeček – Varnsdorfská ul. - před cedulí obec Kr. Lípa | 50.9134 | 14.5314 | 5000 | obec
Děčín | Krásná Lípa | Krásná Lípa | rybník | r. Oko – Mánesova ul. - z druhé strany hřbitova | 50.9104 | 14.5016 | 5000 | obec
Děčín | Krásná Lípa | Krásná Lípa | nádrž | v.n. Tůň 5 – Pražská ul., z obce Kr. Lípa na Rybníště do prava | 50.8972 | 14.506 | 36000 | obec
Děčín | Krásná Lípa | Krásná Lípa | nádrž | v.n. Tůň 4 – Kláštereckého ul., na obec Rumburk zastávka ČD vlevo | 50.8967 | 14.5199 | 30000 | obec
Děčín | Krásná Lípa | Krásná Lípa | nádrž | v.n. Tůň 3 – Kláštereckého ul., na obec Rumburk zastávka ČD vlevo | 50.8992 | 14.5193 | 6000 | obec
Děčín | Krásná Lípa | Krásná Lípa | nádrž | v.n. Tůň 1 - zástávka ČD město, za kolejemi doprava | 50.9212 | 14.5116 | 8000 | obec
Děčín | Krásná Lípa | Krásná Lípa | hydrantová síť | Kyjovská rozcestí | 50.9148 | 14.5031 | 80 | Severočeské vodovody a kanalizace, a.s.
Děčín | Krásná Lípa | Krásná Lípa | hydrantová síť | Varnsdorfská ul., č.p. 241/6 | 50.9125 | 14.5116 | 80 | Severočeské vodovody a kanalizace, a.s.
Děčín | Krásná Lípa | Krásná Lípa | hydrantová síť | Havlíčkova u č.p. 298/21 | 50.9037 | 14.5056 | 80 | Severočeské vodovody a kanalizace, a.s.
Děčín | Krásná Lípa | Krásná Lípa | hydrantová síť | Křižíkova u č.p. 1182/18 | 50.9047 | 14.5088 | 80 | Severočeské vodovody a kanalizace, a.s.
Děčín | Krásná Lípa | Krásná Lípa | rybník | Králův r. na p.p.č 954/3 | 50.9234 | 14.5298 | 3300 | obec
Děčín | Krásná Lípa | Krásná Lípa | rybník | U paneláků č.p. 1073 | 50.9168 | 14.5083 | 800 | obec
Děčín | Krásná Lípa | Krásná Lípa | rybník | Tůň 2 na p.p.č.2542/6 | 50.9004 | 14.5201 | 3500 | obec
Děčín | Krásná Lípa | Kyjov | přehrada | př. Kyjovská - Kyjov | 50.9094 | 14.4601 | 40000 | obec
Děčín | Krásná Lípa | Vlčí Hora | rybníky | Vlčí Hora, u kostela | 50.9328 | 14.4651 | 450 | Nobilis Tilia s.r.o.
Děčín | Krásná Lípa | Vlčí Hora | požární nádrž | Vlčí Hora, u staré požární zbrojnice | 50.9337 | 14.4608 | 450 | obec
Děčín | Kunratice | Kunratice | vodní nádrž | v.n. Kunratice | 50.8208 | 14.4231 |  | fyzická osoba
Děčín | Kunratice | Lipnice | vodní nádrž | v.n. Lipnice - Lipnice | 50.8352 | 14.4219 | 100 | obec
Děčín | Kunratice | Studený | vodní nádrž | v.n. Studený | 50.8442 | 14.4317 |  | obec
Děčín | Kytlice | Dolní Falknov | řeka | ř. Kamenice - v celé obci Kytlice a Mlýny | 50.8155 | 14.5295 |  | Povodí Ohře, státní podnik
Děčín | Kytlice | Dolní Falknov | rybník | Hraniční r. - Nová Huť | 50.8293 | 14.5664 | 50000 | Česká zemědělská univerzita v Praze
Děčín | Kytlice | Mlýny | rybník, ratenční nádrž | Bělský r. - směr z obce Kytlice do Krásného Pole | 50.8276 | 14.5205 | 2000 | Lesy České republiky, s.p.
Děčín | Labská Stráň | Labská Stráň | rybník | na návsi u č. p. 43, naproti hasičské zbrojnici | 50.8502 | 14.2329 | 4300 | obec
Děčín | Lipová | Lipová | rybník | Zámecký r. - u zámku | 51.0121 | 14.3573 | 156000 | obec
Děčín | Lipová | Lipová | rybník | Sohlandský r. - směr k hraničnímu přechodu | 51.0194 | 14.377 | 49500 | obec
Děčín | Lipová | Lipová | rybník | kamenolom | 51.0044 | 14.3431 | 15000 | fyzická osoba
Děčín | Lipová | Lipová | potok | Liščí p. - u č.p. 337 | 51.0107 | 14.3587 |  | Povodí Ohře, státní podnik
Děčín | Lipová | Lipová | rybník | Kačák (p.p.č. 1477) | 51.0077 | 14.3645 |  | obec
Děčín | Lipová | Lipová | rybník | u Milerů (p.p.č. 511/1) | 51.0078 | 14.3511 |  | obec
Děčín | Lobendava | Lobendava | koupaliště | umělá nádrž nad fa BEA | 51.0161 | 14.3182 |  | obec
Děčín | Lobendava | Lobendava | vodní nádrž | zatopený lom, Drážďanská ul. | 51.0307 | 14.2904 |  | fyzická osoba
Děčín | Lobendava | Lobendava | potok | Luční p., přístupová místa (fa. BEA) | 51.0195 | 14.3176 |  | Povodí Ohře, státní podnik
Děčín | Lobendava | Severní | rybníky | soustava r. – Severní ul. | 51.0328 | 14.3237 | 32100 | Povodí Ohře, státní podnik
Děčín | Ludvíkovice | Ludvíkovice | potok | Ludvíkovický p., přístupová místa | 50.8004 | 14.2634 |  | Lesy České republiky, s.p.
Děčín | Ludvíkovice | Ludvíkovice | rybník | r. U Hráze - polní cesta za č.p. 23 | 50.794 | 14.2638 | 500 | Správa NP České Švýcarsko
Děčín | Malá Veleň | Jedlka | řeka | ř. Ploučnice - před mostem přes řeku vlevo | 50.7429 | 14.2728 |  | Povodí Ohře, státní podnik
Děčín | Malá Veleň | Soutěsky | řeka | ř. Ploučnice - Soutěsky | 50.7485 | 14.2615 |  | Povodí Ohře, státní podnik
Děčín | Malšovice | Malšovice | požární nádrž | u obecního úřadu | 50.7353 | 14.1694 |  | obec
Děčín | Malšovice | Malšovice | požární nádrž | sportovní areál | 50.7413 | 14.1693 | 450 | obec
Děčín | Markvartice | Markvartice | rybník | r. U statku | 50.7767 | 14.3537 | 5000 | Povodí Ohře, státní podnik
Děčín | Markvartice | Markvartice | rybník | u odbočky na obec Jánská | 50.7893 | 14.3675 | 1600 | Povodí Ohře, státní podnik
Děčín | Markvartice | Markvartice | potok | p. Bystrá - od obce Veselé až po Benešov n/P | 50.7813 | 14.362 |  | Povodí Ohře, státní podnik
Děčín | Merboltice | Merboltice | potok | Merboltický p. - mezi č. p. 88 a 90 | 50.7007 | 14.3653 |  | Povodí Ohře, státní podnik
Děčín | Merboltice | Merboltice | potok | Merboltický p. - Kamenný most u č. p. 75 | 50.6984 | 14.3555 |  | Povodí Ohře, státní podnik
Děčín | Merboltice | Merboltice | potok | u č.p. 29 | 50.6843 | 14.3382 |  | Povodí Ohře, státní podnik
Děčín | Merboltice | Merboltice | potok | most u č.p. 175 | 50.6899 | 14.3442 |  | Povodí Ohře, státní podnik
Děčín | Merboltice | Merboltice | potok | u č.p. 69 | 50.6978 | 14.3517 |  | Povodí Ohře, státní podnik
Děčín | Merboltice | Merboltice | potok | u č.p. 112 | 50.6985 | 14.355 |  | Povodí Ohře, státní podnik
Děčín | Mikulášovice | Mikulášovice | koupaliště | ul. Elektrárenská | 50.9577 | 14.3632 | 3250 | obec
Děčín | Mikulášovice | Mikulášovice | potok | Mikulášovický p., u č.p. 94 | 50.9624 | 14.3789 |  | Povodí Ohře, státní podnik
Děčín | Mikulášovice | Mikulášovice | potok | Mikulášovický p.u č.p. 746 | 50.9631 | 14.3713 |  | Povodí Ohře, státní podnik
Děčín | Mikulášovice | Mikulášovice | potok | Mikulášovický p., u č.p. 306 | 50.965 | 14.3622 |  | Povodí Ohře, státní podnik
Děčín | Mikulášovice | Mikulášovice | potok | Mikulášovický p.,u č.p. 318 | 50.966 | 14.3592 |  | Povodí Ohře, státní podnik
Děčín | Mikulášovice | Mikulášovice | potok | Mikulášovický p., u č.p. 566 | 50.9667 | 14.3573 |  | Povodí Ohře, státní podnik
Děčín | Mikulášovice | Mikulášovice | potok | Mikulášovický p., u č.p. 627 | 50.9677 | 14.3511 |  | Povodí Ohře, státní podnik
Děčín | Mikulášovice | Mikulášovice | potok | Mikulášovický p., u č.p. 433 | 50.9805 | 14.344 |  | Povodí Ohře, státní podnik
Děčín | Mikulášovice | Mikulášovice | potok | Mikulášovický p., u č.p. 510 | 50.9733 | 14.3474 |  | Povodí Ohře, státní podnik
Děčín | Mikulášovice | Mikulášovice | potok | Mikulášovický p.,u č.p. 518 | 50.9721 | 14.3474 |  | Povodí Ohře, státní podnik
Děčín | Mikulášovice | Mikulášovice | hydrantová síť | u č.p. 838 | 50.9654 | 14.3573 | 100 | Severočeské vodovody a kanalizace, a.s.
Děčín | Mikulášovice | Mikulášovice | hydrantová síť | v poli za areálem ZŠ | 50.9658 | 14.3669 | 80 | Severočeské vodovody a kanalizace, a.s.
Děčín | Mikulášovice | Mikulášovičky | rybník | ul. Šenovská | 50.9697 | 14.37 | 750 | obec
Děčín | Mikulášovice | Salmov | nádrž | zatopený lom -ul.Šenovská | 50.9754 | 14.3695 | 2000 | fyzická osoba
Děčín | Rumburk | Rumburk 1 | hydrantová síť | ul. Sukova-u sport. areálu koupaliště | 50.9495 | 14.5417 | 80 | Severočeské vodovody a kanalizace, a.s.
Děčín | Rumburk | Rumburk 1 | rybník | r. Cihelna - ul. Slévačská | 50.9536 | 14.5398 |  | obec
Děčín | Rumburk | Rumburk 1 | rybník | r. Mexiko (Nový rybník) - mezi obcí Rumburk a Jiříkov, vpravo | 50.9752 | 14.5671 |  | obec
Děčín | Rumburk | Rumburk 1 | přehrada | u trafostanice - vpravo směr obec Krásná Lípa | 50.9388 | 14.5409 |  | obec
Děčín | Rumburk | Rumburk 1 | hydrantová síť | Žitná, pod firmou STI směrem k Metalurgii | 50.9556 | 14.547 | 80 | Severočeské vodovody a kanalizace, a.s.
Děčín | Rumburk | Rumburk 1 | hydrantová síť | Jiříkovská,křižovatka u BUS zastávky a č.p. 1355/44 | 50.9611 | 14.5597 | 80 | Severočeské vodovody a kanalizace, a.s.
Děčín | Rumburk | Rumburk 1 | hydrantová síť | Náměstí Lužické, podloubí u č.p. 101/6 | 50.9517 | 14.559 | 80 | Severočeské vodovody a kanalizace, a.s.
Děčín | Rumburk | Rumburk 2-Horní Jindřichov | hydrantová síť | ul. Horská X V. Kováře, u č.p. 97/1 | 50.9482 | 14.5689 | 80 | Severočeské vodovody a kanalizace, a.s.
Děčín | Rumburk | Rumburk 2-Horní Jindřichov | hydrantová síť | Tichá, vedle prodejny Lidl | 50.9446 | 14.5587 | 100 | Severočeské vodovody a kanalizace, a.s.
Děčín | Rumburk | Rumburk 2-Horní Jindřichov | hydrantová síť | U potoka | 50.9435 | 14.5797 | 80 | Severočeské vodovody a kanalizace, a.s.
Děčín | Rumburk | Rumburk 3-Dolní Křečany | rybník | r. Racek - ul. K Cihelně | 50.9699 | 14.5393 |  | obec
Děčín | Růžová | Růžová | rybník | křižovatka na obec Srbskou Kamenici naproti č. p. 13 | 50.8412 | 14.2948 | 900 | obec
Děčín | Růžová | Růžová | koupaliště | místní část Nový svět, napuštěno celoročně | 50.8325 | 14.2765 | 1300 | obec
Děčín | Rybniště | Nová Chřibská | rybník | rybník Vlastňák, u č.p. 113 | 50.8768 | 14.5033 |  | obec
Děčín | Rybniště | Nová Chřibská | rybník | u č.p. 35 | 50.8689 | 14.4974 |  | obec
Děčín | Rybniště | Rybniště | rybník | Velký r. - na konci obce směr obec Rybniště | 50.8889 | 14.5386 | 100000 | VELVETA Varnsdorf a.s.
Děčín | Rybniště | Rybniště | rybník | Školní r. - silnice na obec Rumburk | 50.8829 | 14.5218 | 40000 | obec
Děčín | Rybniště | Rybniště | rybník | u p.č. 109 | 50.8846 | 14.5151 |  | obec
Děčín | Rybniště | Rybniště | požární nádrž | u hasičské zbrojnice | 50.8818 | 14.5131 |  | obec
Děčín | Srbská Kamenice | Srbská Kamenice | řeka | ř. Kamenice - v celé obci Srbská Kamenice | 50.8295 | 14.3566 |  | Povodí Ohře, státní podnik
Děčín | Srbská Kamenice | Srbská Kamenice | rybník | Malý Studený rybník (Lesní 1) | 50.8111 | 14.3235 |  | obec
Děčín | Srbská Kamenice | Srbská Kamenice | rybník | Studený rybník (Lesní 2) | 50.8111 | 14.3367 |  | Český rybářský svaz, z.s.
Děčín | Staré Křečany | Brtníky | koupaliště | Staré Křečany - Brtníky | 50.9505 | 14.4456 | 400 | obec
Děčín | Staré Křečany | Brtníky | potok | Brtnický p., přístupová místa | 50.9239 | 14.4028 |  | Správa NP České Švýcarsko
Děčín | Staré Křečany | Kopec | rybník | osada Kopec | 50.9462 | 14.418 | 20000 | Správa NP České Švýcarsko
Děčín | Staré Křečany | Nové Křečany | rybník | r. Havlák - na konci obce směrem na Brtníky | 50.9506 | 14.4841 | 18000 | obec
Děčín | Staré Křečany | Staré Křečany | rybník | Zahrady - směr St. Křečany | 50.9404 | 14.4787 | 500 | fyzická osoba
Děčín | Staré Křečany | Staré Křečany | potok | Mandava, most u č.p. 516 | 50.9509 | 14.4914 |  | Povodí Ohře, státní podnik
Děčín | Starý Šachov | Starý Šachov | řeka | ř. Ploučnice | 50.7158 | 14.3645 |  | Povodí Ohře, státní podnik
Děčín | Šluknov | Království | rybník | Černý r. | 51.0189 | 14.5213 |  | Lesy České republiky, s.p.
Děčín | Šluknov | Království | rybník | Bobří r. – Rumburská ul. | 51.0016 | 14.4698 | 70602 | obec
Děčín | Šluknov | Království | rybník | Rybničná – ul. Fukovská | 51.0092 | 14.4802 | 6685 | Český rybářský svaz, z.s.
Děčín | Šluknov | Království | požární nádrž | u Konírny, Království u č.p.391 | 51.0027 | 14.4817 | 823 | Český rybářský svaz, z.s.
Děčín | Šluknov | Království | hydrantová síť | u č.p. 391 | 51.0027 | 14.4815 | 80 | Severočeské vodovody a kanalizace, a.s.
Děčín | Šluknov | Kunratice | rybníky | Čítkovy r. - směr Staré Křečany | 50.9807 | 14.4607 |  | Lesy České republiky, s.p.
Děčín | Šluknov | Kunratice | potok | Stříbrný p. - Kunratice u ev.č. 18 | 50.976 | 14.4422 |  | obec
Děčín | Šluknov | Nové Hraběcí | rybník | v Novém Hrabecí – ul. Resslova za statkem | 51.013 | 14.446 | 10880 | fyzická osoba
Děčín | Šluknov | Rožany | rybník | Šluknovský r. – ul. Královská, odbočka Rožany | 51.011 | 14.4638 | 81988 | Český rybářský svaz, z.s.
Děčín | Šluknov | Rožany | rybník | r. Balaton - Rožany | 51.0315 | 14.4509 | 18066 | fyzická osoba
Děčín | Šluknov | Rožany | potok | Rožanský p. - Rožany u č.p. 125 | 51.0252 | 14.4536 |  | Povodí Ohře, státní podnik
Děčín | Šluknov | Rožany | potok | Rožanský p. - Království, most na odbočce před č.p.10 | 51.0048 | 14.4745 |  | Povodí Ohře, státní podnik
Děčín | Šluknov | Šluknov | rybník | Pivovarský r. – ul. Na Hrázi | 51.006 | 14.455 | 3835 | obec
Děčín | Šluknov | Šluknov | rybník | r. Zezulák – ul. J.K.Tyla | 50.9992 | 14.449 | 1200 | obec
Děčín | Šluknov | Šluknov | potok, záchytná požární nádrž | Lesní p. – ul. Královská, fa Topos u č.p. 582 | 51.0036 | 14.4685 |  | Lesy České republiky, s.p.
Děčín | Šluknov | Šluknov | hydrantová síť | ul. Dr.E.Beneše u č.p.653 | 51.0024 | 14.4447 | 80 | Severočeské vodovody a kanalizace, a.s.
Děčín | Šluknov | Šluknov | hydrantová síť | Křečanská u č.p. 573 | 51.0008 | 14.4535 | 80 | Severočeské vodovody a kanalizace, a.s.
Děčín | Těchlovice | Těchlovice | řeka | ř. Labe, příjezdová místa | 50.6999 | 14.2002 |  | Povodí Labe, státní podnik
Děčín | Těchlovice | Těchlovice | potok | Těchlovický p., přístupová místa | 50.6954 | 14.2092 |  | Lesy České republiky, s.p.
Děčín | Valkeřice | Valkeřice | potok | Valkeřický p., přístupová místa | 50.7096 | 14.3396 |  | Povodí Ohře, státní podnik
Děčín | Valkeřice | Valkeřice | rybník | trachytové lomy | 50.6895 | 14.3064 |  | obec
Děčín | Varnsdorf | Studánka | rybník | r. Valčík (jáma) - mezi obcemi Varnsdorf a Studánkou | 50.9089 | 14.5892 |  | Silike keramika, spol. s r.o.
Děčín | Varnsdorf | Studánka | požární nádrž | Studánka, č.p. 305 | 50.9065 | 14.5686 |  | obec
Děčín | Varnsdorf | Varnsdorf | řeka | ř. Mandava, odběrné místo ul. Barvířská, 100 m od mostu u hasičárny k bazénu | 50.9059 | 14.6278 |  | Povodí Ohře, státní podnik
Děčín | Varnsdorf | Varnsdorf | rybník | r. Kočka - ul. Bratislavská, u č.p. 948 | 50.9093 | 14.647 |  | obec
Děčín | Varnsdorf | Varnsdorf | rybník | r. Valcha - ul. Blatenská, u hranic za hotelem Ludmila | 50.9192 | 14.6094 |  | obec
Děčín | Varnsdorf | Varnsdorf | rybník | r. Mašíňák - ul. Dvorská | 50.8931 | 14.6132 |  | obec
Děčín | Varnsdorf | Varnsdorf | rybník | u OD Billa - ul. Legií | 50.9106 | 14.623 |  | obec
Děčín | Varnsdorf | Varnsdorf | hydrantová síť | Mariánská, pod č.p. 1139, u plotu malého parkoviště | 50.9123 | 14.6178 | 80 | Severočeské vodovody a kanalizace, a.s.
Děčín | Varnsdorf | Varnsdorf | hydrantová síť | Plzeňská, č.p. 1261 | 50.8987 | 14.629 | 80 | Severočeské vodovody a kanalizace, a.s.
Děčín | Varnsdorf | Varnsdorf | hydrantová síť | Pohraniční Stráže u č.p. 3229 - fa. Posselt | 50.9173 | 14.6253 | 100 | Severočeské vodovody a kanalizace, a.s.
Děčín | Varnsdorf | Varnsdorf | hydrantová síť | Tyršova u č.p. 1728, park u divadla | 50.9088 | 14.6322 | 100 | Severočeské vodovody a kanalizace, a.s.
Děčín | Varnsdorf | Varnsdorf | hydrantová síť | u Svatopluka Čecha č.p. 2038, křižovatka s ulicí Smetanova | 50.901 | 14.618 | 100 | Severočeské vodovody a kanalizace, a.s.
Děčín | Varnsdorf | Varnsdorf | rybník | Gerhuska, ul. Novoměstská | 50.9175 | 14.6511 |  | obec
Děčín | Varnsdorf | Varnsdorf | požární nádrž | TOS, v areálu firmy | 50.8897 | 14.6255 |  | TOS VARNSDORF a.s.
Děčín | Velká Bukovina | Karlovka | rybník | Karlovka | 50.7417 | 14.4114 | 10000 | Lesy České republiky, s.p.
Děčín | Velká Bukovina | Malá Bukovina | rybník | Malá Bukovina | 50.7452 | 14.3744 | 10000 | obec
Děčín | Velká Bukovina | Velká Bukovina | potok | Bukovinský p. - v celé obci | 50.7316 | 14.3915 |  | Povodí Ohře, státní podnik
Děčín | Velká Bukovina | Velká Bukovina | požární nádrž | u č.p 80 | 50.7344 | 14.3842 |  | obec
Děčín | Velká Bukovina | Velká Bukovina | rybníček | u č.p. 194 | 50.7289 | 14.4001 |  | obec
Děčín | Velký Šenov | Janovka | požární nádrž | Janovka u č.p.17 | 50.9816 | 14.409 | 60 | obec
Děčín | Velký Šenov | Malý Šenov | požární nádrž | ul. Brtnická | 50.9875 | 14.39 |  | Machine Tool Equipment s.r.o.
Děčín | Velký Šenov | Malý Šenov | rybník | Černý r. - Leopoldka | 50.9829 | 14.3892 | 22000 | obec
Děčín | Velký Šenov | Velký Šenov | koupaliště | ul. Mikulášovická | 50.9813 | 14.3719 |  | obec
Děčín | Velký Šenov | Velký Šenov | potok | Vilémovský p. - mostek u Železáren | 50.9906 | 14.3656 |  | Povodí Ohře, státní podnik
Děčín | Velký Šenov | Velký Šenov | požární nádrž | ul. Vilémovská | 50.992 | 14.3634 | 750 | STAP a.s.
Děčín | Velký Šenov | Velký Šenov | rybník | Přírodní r. - Vilémovská ul. u kravína | 50.994 | 14.3691 | 1350 | obec
Děčín | Verneřice | Loučky | potok | Bobří p., přístupová místa Loučky u č.p. 147 | 50.6603 | 14.3118 |  | Povodí Ohře, státní podnik
Děčín | Verneřice | Příbram | potok | Bobří p., přístupová místa Příbram | 50.67 | 14.2538 |  | Povodí Ohře, státní podnik
Děčín | Verneřice | Verneřice | potok | Bobří p. - u hasičské zbrojnice | 50.66 | 14.3014 |  | Povodí Ohře, státní podnik
Děčín | Verneřice | Verneřice | požární nádrž | areál zemědělské farmy | 50.6643 | 14.2849 | 500 | Agrokomplex, spol. s r.o.
Děčín | Verneřice | Verneřice | koupaliště | křižovatka směr Příbram | 50.6603 | 14.2957 | 500 | obec
Děčín | Veselé | Veselé | potok | p. Bystrá - od obce Veselé až po obec Benešov n. Pl. | 50.7799 | 14.3776 |  | Povodí Ohře, státní podnik
Děčín | Vilémov | Dolina | potok | náhon vodní elektrárny p.p.č. 624/2 | 50.9878 | 14.3186 |  | obec
Děčín | Vilémov | Vilémov | koupaliště | nad č.p.262 | 50.9946 | 14.3331 | 2917 | obec
Děčín | Vilémov | Vilémov | potok | centrum obce Vilémovský p. | 50.99 | 14.3372 |  | Povodí Ohře, státní podnik
Děčín | Vilémov | Vilémov | potok | Vilémovský potok u sportovní haly na p.p.č. 94/1 | 50.9898 | 14.332 |  | Povodí Ohře, státní podnik
Chomutov | Bílence | Bílence | řeka | ř. Chomutovka - most Bílence | 50.4226306 | 13.5045453 |  | Povodí Ohře, státní podnik
Chomutov | Bílence | Škrle | řeka | ř. Chomutovka - most Škrle | 50.4146108 | 13.5317844 |  | Povodí Ohře, státní podnik
Chomutov | Bílence | Voděrady | řeka | ř. Chomutovka - lávka Voděrady | 50.4220300 | 13.5119556 |  | Povodí Ohře, státní podnik
Chomutov | Blatno | Bečov | řeka | ř. Chomutovka - III.mlýn, odběrná tůň pod limnigrafem | 50.4989425 | 13.3307653 |  | Povodí Ohře, státní podnik
Chomutov | Blatno | Bečov | požární nádrž | obec Bečov | 50.5094031 | 13.3448836 | 100 | obec
Chomutov | Blatno | Bečov | přehrada | vodní nádrž Kamenička | 50.5130025 | 13.3297939 | 714000 | Povodí Ohře, státní podnik
Chomutov | Blatno | Blatno | řeka | ř.Chomutovka l. mlýn - odběrná tůň za hospodou | 50.4980172 | 13.3523811 |  | Povodí Ohře, státní podnik
Chomutov | Blatno | Blatno | požární nádrž | za hospodou u hasičárny | 50.5117400 | 13.3574194 | 1500 | obec
Chomutov | Blatno | Blatno | rybník | stání na silnici | 50.5098836 | 13.3612083 | 7200 | obec
Chomutov | Blatno | Blatno | rybník | u hřiště | 50.5118247 | 13.3547469 | 2250 | obec
Chomutov | Blatno | Hradečná | rybník | Hrádečná 19 | 50.4997628 | 13.3868936 | 90 | obec
Chomutov | Blatno | Květnov | požární nádrž | náves | 50.5191856 | 13.3712031 | 100 | obec
Chomutov | Blatno | Květnov | rybník | r. Tři kříže - hráz rybníka | 50.5127356 | 13.3728383 | 75000 | obec
Chomutov | Blatno | Šerchov | požární nádrž | stání na silnici | 50.5061053 | 13.3854769 | 400 | obec
Chomutov | Blatno | Zákoutí | rybník | Černý r. - silnice 25211 | 50.5439 | 13.3353 | 10000 | Arcibiskupství pražské
Chomutov | Boleboř | Boleboř | rybník | Ovčí r. - pionýrský tábor | 50.5289869 | 13.4236800 | 60000 | obec
Chomutov | Boleboř | Boleboř | požární nádrž |  | 50.5384525 | 13.4137506 | 1500 | obec
Chomutov | Boleboř | Orasín | požární nádrž | Orasín, na návsi | 50.5347053 | 13.4001356 | 400 | fyzická osoba
Chomutov | Boleboř | Svahová | rybník | r. Lesná 1 - přístup přes louku | 50.5717336 | 13.4351600 | 800 | obec
Chomutov | Boleboř | Svahová | rybník | r. Svahová | 50.5289869 | 13.4236800 | 3600 | obec
Chomutov | Boleboř | Svahová | rybník | r. V Díře, stání na silnici | 50.5755153 | 13.4183694 | 17500 | obec
Chomutov | Březno | Březno | požární nádrž | hospoda u rybníčku | 50.4009017 | 13.4176383 | 3750 | obec
Chomutov | Březno | Nechranice | přehrada | vodní nádrž Nechranice | 50.3679167 | 13.3820897 |  | Povodí Ohře, státní podnik
Chomutov | Březno | Stranná | řeka | ř. Ohře – přírodní jez, točna v chatové osadě u zákazu vjezdu | 50.3676472 | 13.4526711 |  | Povodí Ohře, státní podnik
Chomutov | Březno | Vičice | řeka | ř.Ohře – Vičice, betonový břeh | 50.3697747 | 13.4340333 |  | Povodí Ohře, státní podnik
Chomutov | Černovice | Černovice | rybník | rybník Černovičák | 50.4576586 | 13.3629131 | 24000 | obec
Chomutov | Černovice | Černovice | rybník | rybník Dřevák | 50.4540297 | 13.3593536 | 24000 | obec
Chomutov | Černovice | Černovice | PPV = Podkrušnohorský přivaděč vody | most Černovice 1 | 50.4466861 | 13.3549978 |  | Povodí Ohře, státní podnik
Chomutov | Černovice | Černovice | rybník | fa. Agroservis | 50.4413361 | 13.3704042 | 30000 | fyzická osoba
Chomutov | Domašin | Petlery | rybník | Obec Petlery - vjezd mezi 2 betonovými sloupky | 50.4151889 | 13.1562333 | 400 | Lesy České republiky, s.p.
Chomutov | Domašín | Louchov | rybník |  | 50.4248472 | 13.1913722 | 100 | Státní pozemkový úřad
Chomutov | Droužkovice | Droužkovice | koupaliště |  | 50.4341272 | 13.4227017 | 10000 | obec
Chomutov | Droužkovice | Droužkovice | potok | p. Hačka - vývar 1, za hasičárnou | 50.4305631 | 13.4284400 | 24 | Povodí Ohře, státní podnik
Chomutov | Droužkovice | Droužkovice | potok | p. Hačka - vývar 2 | 50.4316600 | 13.4245481 | 24 | Povodí Ohře, státní podnik
Chomutov | Droužkovice | Droužkovice | rybník | rybník u Campra | 50.4319383 | 13.4245831 | 5000 | Povodí Ohře, státní podnik
Chomutov | Hora Sv. Šebestiána | Hora Sv. Šebestiána | rybník | soustava 2 rybníků | 50.5070833 | 13.2469944 | 5000 | obec
Chomutov | Hora Sv. Šebestiána | Hora Sv. Šebestiána | rybník | Novoveský rybník | 50.5088103 | 13.2290831 | 69000 | Povodí Ohře, státní podnik
Chomutov | Hora Sv. Šebestiána | Hora Sv. Šebestiána | kašna |  | 50.5107 | 13.2511 | 50 | obec
Chomutov | Hora Sv. Šebestiána | Nová Ves | požární nádrž | Nová Ves | 50.5001167 | 13.2603972 | 1500 | obec
Chomutov | Hora Sv. Šebestiána | Nová Ves | Záchytná nádrž | lapol u Křímova | 50.4864211 | 13.2896928 | 2000 | Lesy České republiky, s.p.
Chomutov | Hora Sv. Šebestiána | Pohraničí | rybník | Pohraniční r. | 50.5360583 | 13.2553111 | 5000 | Lesy České republiky, s.p.
Chomutov | Hrušovany | Hrušovany | požární nádrž |  | 50.3862853 | 13.4971931 | 950 | obec
Chomutov | Hrušovany | Lažany | požární nádrž |  | 50.3988878 | 13.5114292 | 700 | obec
Chomutov | Chbany | Chbany | požární nádrž |  | 50.3336972 | 13.4303667 | 1000 | obec
Chomutov | Chbany | Chbany | požární nádrž | za autodílnou na návsi | 50.3348111 | 13.4285278 | 4000 | obec
Chomutov | Chbany | Poláky | přehrada | v.d. Nechranice - soukromá cesta - zahr. kolonie | 50.3448667 | 13.3643056 | 269484000 | Povodí Ohře, státní podnik
Chomutov | Chbany | Roztyly | rybník |  | 50.3438389 | 13.4377000 | 200 | obec
Chomutov | Chbany | Soběsuky | požární nádrž | chov prasat | 50.3509 | 13.4293 | 200 | Mydlářka a.s.
Chomutov | Chbany | Vadkovice | požární nádrž |  | 50.3411389 | 13.3845000 | 70 | obec
Chomutov | Chbany | Vadkovice | přehrada | v.d. Nechranice | 50.3455444 | 13.3771500 | 269484000 | Povodí Ohře, státní podnik
Chomutov | Chbany | Vikletice | přehrada | v.d.Nechranice - průjezd ATC Vikletice | 50.3544447 | 13.3923836 | 269484000 | Povodí Ohře, státní podnik
Chomutov | Chbany | Vikletice | přehrada | v.d. Nechranice - YC Nechranice (stanoviště vodní záchranné služby) | 50.3522278 | 13.4023250 | 269484000 | Povodí Ohře, státní podnik
Chomutov | Chbany | Vikletice | přehrada | v.d. Nechranice - YC Nechranice 2 | 50.3482858 | 13.4146211 | 269484000 | Povodí Ohře, státní podnik
Chomutov | Chbany | Přeskaky | rybník | rybník u spálené hospody v poli | 50.3329694 | 13.4068278 | 3000 | Obec
Chomutov | Chomutov | Chomutov | rybník | Droužkovické r., soustava 8 rybníků | 50.4450889 | 13.4291036 | 20400 | obec
Chomutov | Chomutov | Chomutov | rybník | Filipovy rybníky | 50.4613086 | 13.3871675 | 7000 | obec
Chomutov | Chomutov | Chomutov | rybník | Hamerský r. | 50.4733039 | 13.3883175 | 25000 | obec
Chomutov | Chomutov | Chomutov | řeka | ř. Chomutovka - jez vinařské závody | 50.4646014 | 13.4024078 |  | Povodí Ohře, státní podnik
Chomutov | Chomutov | Chomutov | řeka | ř. Chomutovka - pod firmou CARVORX s.r.o. | 50.4547375 | 13.4313697 |  | Povodí Ohře, státní podnik
Chomutov | Chomutov | Chomutov | řeka | ř. Chomutovka - stupeň Dukelská, příjezd přes průmyslovou zónu za fa. Puls | 50.4501119 | 13.4396506 |  | Povodí Ohře, státní podnik
Chomutov | Chomutov | Chomutov | hydrantová síť | Písečná | 50.4888 | 13.4389 | 80 | Severočeské vodovody a kanalizace, a.s.
Chomutov | Chomutov | Chomutov | hydrantová síť | Elišky Krásnohorské | 50.4664 | 13.3893 | 80 | Severočeské vodovody a kanalizace, a.s.
Chomutov | Chomutov | Chomutov | hydrantová síť | Elišky Krásnohorské | 50.4658 | 13.3929 | 80 | Severočeské vodovody a kanalizace, a.s.
Chomutov | Chomutov | Chomutov | hydrantová síť | Havlíčkova | 50.4701 | 13.4036 | 80 | Severočeské vodovody a kanalizace, a.s.
Chomutov | Chomutov | Chomutov | hydrantová síť | Hutnická | 50.4821 | 13.4211 | 80 | Severočeské vodovody a kanalizace, a.s.
Chomutov | Chomutov | Chomutov | hydrantová síť | Jarní | 50.4764 | 13.4085 | 80 | Severočeské vodovody a kanalizace, a.s.
Chomutov | Chomutov | Chomutov | hydrantová síť | Kmochova | 50.4662 | 13.3965 | 80 | Severočeské vodovody a kanalizace, a.s.
Chomutov | Chomutov | Chomutov | hydrantová síť | Kundratická | 50.475 | 13.4136 | 80 | Severočeské vodovody a kanalizace, a.s.
Chomutov | Chomutov | Chomutov | hydrantová síť | Kyjická | 50.4773 | 13.4167 | 80 | Severočeské vodovody a kanalizace, a.s.
Chomutov | Chomutov | Chomutov | hydrantová síť | Meisnerova | 50.4562 | 13.4113 | 80 | Severočeské vodovody a kanalizace, a.s.
Chomutov | Chomutov | Chomutov | hydrantová síť | Mostecká | 50.4676 | 13.4254 | 80 | Severočeské vodovody a kanalizace, a.s.
Chomutov | Chomutov | Chomutov | hydrantová síť | Na Lucině | 50.475 | 13.3972 | 80 | Severočeské vodovody a kanalizace, a.s.
Chomutov | Chomutov | Chomutov | hydrantová síť | Okrajová | 50.4692 | 13.4161 | 80 | Severočeské vodovody a kanalizace, a.s.
Chomutov | Chomutov | Chomutov | hydrantová síť | Pionýrů | 50.4566 | 13.4078 | 80 | Severočeské vodovody a kanalizace, a.s.
Chomutov | Chomutov | Chomutov | hydrantová síť | Pod Lesem | 50.4774 | 13.3979 | 80 | Severočeské vodovody a kanalizace, a.s.
Chomutov | Chomutov | Chomutov | hydrantová síť | Pod Strání | 50.4795 | 13.4026 | 80 | Severočeské vodovody a kanalizace, a.s.
Chomutov | Chomutov | Chomutov | hydrantová síť | Pražská | 50.4502 | 13.4315 | 80 | Severočeské vodovody a kanalizace, a.s.
Chomutov | Chomutov | Chomutov | hydrantová síť | Pražská | 50.4476 | 13.4297 | 80 | Severočeské vodovody a kanalizace, a.s.
Chomutov | Chomutov | Chomutov | hydrantová síť | Pražská | 50.4433 | 13.4332 | 80 | Severočeské vodovody a kanalizace, a.s.
Chomutov | Chomutov | Chomutov | hydrantová síť | Resslova | 50.4651 | 13.3882 | 80 | Severočeské vodovody a kanalizace, a.s.
Chomutov | Chomutov | Chomutov | hydrantová síť | Revoluční | 50.4608 | 13.4208 | 80 | Severočeské vodovody a kanalizace, a.s.
Chomutov | Chomutov | Chomutov | hydrantová síť | Riegrova | 50.4585 | 13.4206 | 80 | Severočeské vodovody a kanalizace, a.s.
Chomutov | Chomutov | Chomutov | hydrantová síť | Rokycanova | 50.4591 | 13.4089 | 80 | Severočeské vodovody a kanalizace, a.s.
Chomutov | Chomutov | Chomutov | hydrantová síť | Růžová | 50.4908 | 13.4347 | 80 | Severočeské vodovody a kanalizace, a.s.
Chomutov | Chomutov | Chomutov | hydrantová síť | Růžová | 50.4913 | 13.437 | 80 | Severočeské vodovody a kanalizace, a.s.
Chomutov | Chomutov | Chomutov | hydrantová síť | Samota | 50.4558 | 13.368 | 80 | Severočeské vodovody a kanalizace, a.s.
Chomutov | Chomutov | Chomutov | hydrantová síť | Skalková | 50.4898 | 13.4355 | 80 | Severočeské vodovody a kanalizace, a.s.
Chomutov | Chomutov | Chomutov | hydrantová síť | Tomáše ze Štítného | 50.4677 | 13.4245 | 80 | Severočeské vodovody a kanalizace, a.s.
Chomutov | Chomutov | Chomutov | hydrantová síť | U Větrného mlýna | 50.452 | 13.4167 | 80 | Severočeské vodovody a kanalizace, a.s.
Chomutov | Chomutov | Chomutov | hydrantová síť | Ve Stráni | 50.4784 | 13.402 | 80 | Severočeské vodovody a kanalizace, a.s.
Chomutov | Chomutov | Chomutov | hydrantová síť | Václavská | 50.4719 | 13.405 | 80 | Severočeské vodovody a kanalizace, a.s.
Chomutov | Chomutov | Chomutov | hydrantová síť | Zadní Vinohrady | 50.4676 | 13.4324 | 80 | Severočeské vodovody a kanalizace, a.s.
Chomutov | Chomutov | Chomutov | hydrantová síť | Zborovská | 50.4654 | 13.4134 | 80 | Severočeské vodovody a kanalizace, a.s.
Chomutov | Chomutov | Chomutov | hydrantová síť | Zdravotnická | 50.4662 | 13.3861 | 80 | Severočeské vodovody a kanalizace, a.s.
Chomutov | Chomutov | Chomutov | hydrantová síť | akademika Heyrovského | 50.4682 | 13.3977 | 80 | Severočeské vodovody a kanalizace, a.s.
Chomutov | Chomutov | Chomutov | hydrantová síť | Čechova | 50.4561 | 13.4139 | 80 | Severočeské vodovody a kanalizace, a.s.
Chomutov | Chomutov | Chomutov | hydrantová síť | Čermákova | 50.4624 | 13.3907 | 80 | Severočeské vodovody a kanalizace, a.s.
Chomutov | Chomutov | Chomutov | hydrantová síť | Školní | 50.4611 | 13.4101 | 80 | Severočeské vodovody a kanalizace, a.s.
Chomutov | Chomutov | Chomutov | hydrantová síť | Žerotínova | 50.4538 | 13.4255 | 80 | Severočeské vodovody a kanalizace, a.s.
Chomutov | Chomutov | Chomutov | hydrantová síť | Adámkova | 50.4634 | 13.3947 | 80 | Severočeské vodovody a kanalizace, a.s.
Chomutov | Chomutov | Chomutov | hydrantová síť | Alešova | 50.4648 | 13.387 | 80 | Severočeské vodovody a kanalizace, a.s.
Chomutov | Chomutov | Chomutov | hydrantová síť | Alfonse Muchy | 50.4645 | 13.4305 | 80 | Severočeské vodovody a kanalizace, a.s.
Chomutov | Chomutov | Chomutov | hydrantová síť | Barákova | 50.4746 | 13.4 | 80 | Severočeské vodovody a kanalizace, a.s.
Chomutov | Chomutov | Chomutov | hydrantová síť | Dobrovského | 50.4757 | 13.4034 | 80 | Severočeské vodovody a kanalizace, a.s.
Chomutov | Chomutov | Chomutov | hydrantová síť | Dostojevského | 50.4672 | 13.4195 | 80 | Severočeské vodovody a kanalizace, a.s.
Chomutov | Chomutov | Chomutov | hydrantová síť | Dukelská | 50.4572 | 13.4267 | 80 | Severočeské vodovody a kanalizace, a.s.
Chomutov | Chomutov | Chomutov | hydrantová síť | Dvořákova | 50.4628 | 13.3935 | 80 | Severočeské vodovody a kanalizace, a.s.
Chomutov | Chomutov | Chomutov | hydrantová síť | Winterova | 50.4737 | 13.3974 | 80 | Severočeské vodovody a kanalizace, a.s.
Chomutov | Chomutov | Chomutov | hydrantová síť | Grégrova | 50.4632 | 13.4221 | 80 | Severočeské vodovody a kanalizace, a.s.
Chomutov | Chomutov | Chomutov | hydrantová síť | Kamenný vrch | 50.4843 | 13.4281 | 80 | Severočeské vodovody a kanalizace, a.s.
Chomutov | Chomutov | Chomutov | hydrantová síť | Blatenská | 50.4764 | 13.4006 | 80 | Severočeské vodovody a kanalizace, a.s.
Chomutov | Chomutov | Chomutov | hydrantová síť | Rooseveltova | 50.4658 | 13.4047 | 80 | Severočeské vodovody a kanalizace, a.s.
Chomutov | Chomutov | Chomutov | hydrantová síť | Hraničářská | 50.4683 | 13.39 | 80 | Severočeské vodovody a kanalizace, a.s.
Chomutov | Chomutov | Chomutov | hydrantová síť | Jiráskova | 50.4707 | 13.3999 | 80 | Severočeské vodovody a kanalizace, a.s.
Chomutov | Chomutov | Chomutov | hydrantová síť | Jiráskova | 50.4692 | 13.4022 | 80 | Severočeské vodovody a kanalizace, a.s.
Chomutov | Chomutov | Chomutov | hydrantová síť | Sukova | 50.4705 | 13.3896 | 80 | Severočeské vodovody a kanalizace, a.s.
Chomutov | Chomutov | Chomutov | potok | p. Hačka - soutok s odlehčením PPV | 50.4600814 | 13.3756578 |  | Povodí Ohře, státní podnik
Chomutov | Chomutov | Chomutov | PPV = Podkrušnohorský přivaděč vody | most I-13 - příjezd přes Nové Spořice kolem ES Louny | 50.4613617 | 13.3740692 |  | Povodí Ohře, státní podnik
Chomutov | Chomutov | Chomutov | PPV = Podkrušnohorský přivaděč vody | most u cihelny (u Maďara) | 50.4552550 | 13.3736708 |  | Povodí Ohře, státní podnik
Chomutov | Chomutov | Chomutov | PPV = Podkrušnohorský přivaděč vody | rozdělovací objekt Hačka | 50.4595464 | 13.3731997 |  | Povodí Ohře, státní podnik
Chomutov | Chomutov | Chomutov | rybník | Velký Otvický r. | 50.4730769 | 13.4391372 | 281000 | obec
Chomutov | Jirkov | Březenec | požární nádrž | Březenec | 50.4949111 | 13.4166794 | 1800 | obec
Chomutov | Jirkov | Březenec | rybník | u hospody | 50.4942731 | 13.4146197 | 1600 | obec
Chomutov | Jirkov | Červený Hrádek | rybník | zámecký rybník | 50.5116881 | 13.4441561 | 600 | obec
Chomutov | Jirkov | Jindřišská | nádrž | požární nádrž | 50.5175756 | 13.4196139 | 600 | obec
Chomutov | Jirkov | Jirkov | rybník | r. Hřebíkárna | 50.4959214 | 13.4341997 | 12000 | obec
Chomutov | Jirkov | Jirkov | hydrantová síť | Ervěnická | 50.4935 | 13.4451 | 80 | Severočeské vodovody a kanalizace, a.s.
Chomutov | Jirkov | Jirkov | hydrantová síť | Koněvova | 50.5041 | 13.4469 | 80 | Severočeské vodovody a kanalizace, a.s.
Chomutov | Jirkov | Jirkov | hydrantová síť | Kostelní | 50.4985 | 13.4476 | 80 | Severočeské vodovody a kanalizace, a.s.
Chomutov | Jirkov | Jirkov | hydrantová síť | Křižíkova | 50.5056 | 13.4537 | 80 | Severočeské vodovody a kanalizace, a.s.
Chomutov | Jirkov | Jirkov | hydrantová síť | Na Louce | 50.4998 | 13.4559 | 80 | Severočeské vodovody a kanalizace, a.s.
Chomutov | Jirkov | Jirkov | hydrantová síť | Na skalce | 50.5065 | 13.4519 | 80 | Severočeské vodovody a kanalizace, a.s.
Chomutov | Jirkov | Jirkov | hydrantová síť | Nerudova | 50.4943 | 13.4413 | 80 | Severočeské vodovody a kanalizace, a.s.
Chomutov | Jirkov | Jirkov | hydrantová síť | U Sauny | 50.5012 | 13.4512 | 80 | Severočeské vodovody a kanalizace, a.s.
Chomutov | Jirkov | Jirkov | hydrantová síť | Vančurova | 50.4956 | 13.4424 | 80 | Severočeské vodovody a kanalizace, a.s.
Chomutov | Jirkov | Jirkov | hydrantová síť | Za Pilou | 50.4957 | 13.4532 | 80 | Severočeské vodovody a kanalizace, a.s.
Chomutov | Jirkov | Jirkov | hydrantová síť | Zaječická | 50.4983 | 13.4511 | 80 | Severočeské vodovody a kanalizace, a.s.
Chomutov | Jirkov | Jirkov | hydrantová síť | nám. Dr. E. Beneše | 50.4999 | 13.4481 | 80 | Severočeské vodovody a kanalizace, a.s.
Chomutov | Jirkov | Jirkov | hydrantová síť | Bezručova | 50.4961 | 13.4447 | 80 | Severočeské vodovody a kanalizace, a.s.
Chomutov | Jirkov | Jirkov | hydrantová síť | Karla Čapka | 50.4928 | 13.4477 | 80 | Severočeské vodovody a kanalizace, a.s.
Chomutov | Jirkov | Jirkov | hydrantová síť | Palackého | 50.4944 | 13.4461 | 80 | Severočeské vodovody a kanalizace, a.s.
Chomutov | Jirkov | Jirkov | hydrantová síť | Vinařická | 50.5006 | 13.4445 | 80 | Severočeské vodovody a kanalizace, a.s.
Chomutov | Jirkov | Jirkov | hydrantová síť | Vinařická | 50.5022 | 13.4384 | 80 | Severočeské vodovody a kanalizace, a.s.
Chomutov | Jirkov | Jirkov | hydrantová síť | Vinařická | 50.5005 | 13.4399 | 80 | Severočeské vodovody a kanalizace, a.s.
Chomutov | Jirkov | Jirkov | rybník | Novomlýnský rybník | 50.5100567 | 13.4592597 | 50000 | obec
Chomutov | Jirkov | Jirkov | nádrž | vyrovnávací nádrž Březenec | 50.4967675 | 13.4305197 | 6900 | Povodí Ohře, státní podnik
Chomutov | Kadaň | Kadaň | řeka | ř. Ohře 4 - u loděnice | 50.3808917 | 13.2492639 |  | Povodí Ohře, státní podnik
Chomutov | Kadaň | Kadaň | řeka | řeka Ohře - Kadaňský stupeň | 50.3784667 | 13.2547000 |  | Povodí Ohře, státní podnik
Chomutov | Kadaň | Kadaň | řeka | řeka Ohře - Weiskopfův mlýn | 50.3747278 | 13.2655611 |  | Povodí Ohře, státní podnik
Chomutov | Kadaň | Kadaň | řeka | řeka Ohře - jez Kotva | 50.3739778 | 13.2720556 |  | Povodí Ohře, státní podnik
Chomutov | Kadaň | Kadaň | řeka | řeka Ohře - Želivský meandr | 50.3622333 | 13.2993750 |  | Povodí Ohře, státní podnik
Chomutov | Kadaň | Kadaň | rybník | rybník pod vodojemem | 50.3966556 | 13.2465722 |  | obec
Chomutov | Kadaň | Kadaň | řeka | ř. Ohře 5 - u hotelu Split | 50.3765833 | 13.2590417 |  | Povodí Ohře, státní podnik
Chomutov | Kadaň | Kadaň | hydrantová síť | Na Podlesí | 50.3855 | 13.2626 | 80 | Severočeské vodovody a kanalizace, a.s.
Chomutov | Kadaň | Kadaň | hydrantová síť | Na Podlesí | 50.3838 | 13.2678 | 80 | Severočeské vodovody a kanalizace, a.s.
Chomutov | Kadaň | Kadaň | hydrantová síť | 1. máje | 50.3836 | 13.2731 | 80 | Severočeské vodovody a kanalizace, a.s.
Chomutov | Kadaň | Kadaň | hydrantová síť | Budovatelů | 50.3791 | 13.2668 | 80 | Severočeské vodovody a kanalizace, a.s.
Chomutov | Kadaň | Kadaň | hydrantová síť | Bystřická | 50.3897 | 13.2741 | 80 | Severočeské vodovody a kanalizace, a.s.
Chomutov | Kadaň | Kadaň | hydrantová síť | Husova | 50.3902 | 13.2699 | 80 | Severočeské vodovody a kanalizace, a.s.
Chomutov | Kadaň | Kadaň | hydrantová síť | Husova | 50.387 | 13.2687 | 80 | Severočeské vodovody a kanalizace, a.s.
Chomutov | Kadaň | Kadaň | hydrantová síť | Jana Švermy | 50.3791 | 13.2588 | 80 | Severočeské vodovody a kanalizace, a.s.
Chomutov | Kadaň | Kadaň | hydrantová síť | Jana Švermy | 50.3787 | 13.2609 | 80 | Severočeské vodovody a kanalizace, a.s.
Chomutov | Kadaň | Kadaň | hydrantová síť | Koželužská | 50.376 | 13.2736 | 80 | Severočeské vodovody a kanalizace, a.s.
Chomutov | Kadaň | Kadaň | hydrantová síť | Lipová | 50.3748 | 13.2813 | 80 | Severočeské vodovody a kanalizace, a.s.
Chomutov | Kadaň | Kadaň | hydrantová síť | Máchova | 50.3769 | 13.2634 | 80 | Severočeské vodovody a kanalizace, a.s.
Chomutov | Kadaň | Kadaň | hydrantová síť | Mírové náměstí | 50.3774 | 13.2709 | 80 | Severočeské vodovody a kanalizace, a.s.
Chomutov | Kadaň | Kadaň | hydrantová síť | Na Příkopě | 50.3779 | 13.2731 | 80 | Severočeské vodovody a kanalizace, a.s.
Chomutov | Kadaň | Kadaň | hydrantová síť | Nerudova | 50.3771 | 13.2661 | 80 | Severočeské vodovody a kanalizace, a.s.
Chomutov | Kadaň | Kadaň | hydrantová síť | Nerudova | 50.376 | 13.2664 | 80 | Severočeské vodovody a kanalizace, a.s.
Chomutov | Kadaň | Kadaň | hydrantová síť | Obránců míru | 50.3757 | 13.2799 | 80 | Severočeské vodovody a kanalizace, a.s.
Chomutov | Kadaň | Kadaň | hydrantová síť | Polní | 50.3762 | 13.284 | 80 | Severočeské vodovody a kanalizace, a.s.
Chomutov | Kadaň | Kadaň | hydrantová síť | Průmyslová | 50.3721 | 13.2856 | 80 | Severočeské vodovody a kanalizace, a.s.
Chomutov | Kadaň | Kadaň | hydrantová síť | Skalní | 50.3745 | 13.2774 | 80 | Severočeské vodovody a kanalizace, a.s.
Chomutov | Kadaň | Kadaň | hydrantová síť | Sládkova | 50.3751 | 13.2709 | 80 | Severočeské vodovody a kanalizace, a.s.
Chomutov | Kadaň | Kadaň | hydrantová síť | T. G. Masaryka | 50.3783 | 13.259 | 80 | Severočeské vodovody a kanalizace, a.s.
Chomutov | Kadaň | Kadaň | hydrantová síť | Topolová | 50.3737 | 13.283 | 80 | Severočeské vodovody a kanalizace, a.s.
Chomutov | Kadaň | Kadaň | hydrantová síť | Třešňová | 50.3929 | 13.2702 | 80 | Severočeské vodovody a kanalizace, a.s.
Chomutov | Kadaň | Kadaň | hydrantová síť | U Splitu | 50.3756 | 13.2633 | 80 | Severočeské vodovody a kanalizace, a.s.
Chomutov | Kadaň | Kadaň | hydrantová síť | Žatecká | 50.3749 | 13.2734 | 80 | Severočeské vodovody a kanalizace, a.s.
Chomutov | Kadaň | Kadaň | hydrantová síť | Žatecká | 50.3752 | 13.2727 | 80 | Severočeské vodovody a kanalizace, a.s.
Chomutov | Kadaň | Kadaň | hydrantová síť | Na Průtahu | 50.384 | 13.2752 | 80 | Severočeské vodovody a kanalizace, a.s.
Chomutov | Kadaň | Kadaň | hydrantová síť | Chomutovská | 50.3893 | 13.272 | 80 | Severočeské vodovody a kanalizace, a.s.
Chomutov | Kadaň | Kadaň | hydrantová síť | Golovinova | 50.3893 | 13.2688 | 80 | Severočeské vodovody a kanalizace, a.s.
Chomutov | Kadaň | Kadaň | hydrantová síť | Golovinova | 50.3888 | 13.2677 | 80 | Severočeské vodovody a kanalizace, a.s.
Chomutov | Kadaň | Pokutice | rybník | obec Pokutice | 50.3716194 | 13.2469861 | 800 | fyzická osoba
Chomutov | Kadaň | Prunéřov | koupaliště | obec Prunéřov | 50.4333083 | 13.2575861 | 1650 | obec
Chomutov | Kadaň | Prunéřov | jezero | Malé jezero | 50.4039944 | 13.2808250 | 1500 | Severočeské doly a.s.
Chomutov | Kadaň | Prunéřov | PPV = Podkrušnohorský přivaděč vody | zatrubnění pod komunikací | 50.4303381 | 13.2584119 |  | Povodí Ohře, státní podnik
Chomutov | Kadaň | Prunéřov | potok | Prunéřovský potok - štěrková přehrážka Hasištejn | 50.4442944 | 13.2464694 | 400 | Povodí Ohře, státní podnik
Chomutov | Kadaň | Tušimice | řeka | ř. Ohře - čerpací stanice ČEZ Tušimice | 50.3690778 | 13.3204361 |  | Povodí Ohře, státní podnik
Chomutov | Kadaň | Tušimice | přehrada | v.d. Nechranice – část Lomazice, rybí sádky | 50.3553033 | 13.3585614 | 269484000 | Povodí Ohře, státní podnik
Chomutov | Kadaň | Úhošťany | požární nádrž | Úhošťany | 50.3541072 | 13.2596353 | 5000 | obec
Chomutov | Kadaň | Zásada u Rašovic | řeka | ř. Ohře 1 | 50.3756883 | 13.2322936 |  | Povodí Ohře, státní podnik
Chomutov | Kalek | Gabrielina Huť | rybník | Gabrielin r. | 50.6107531 | 13.3521264 | 30000 | Lesy České republiky, s.p.
Chomutov | Kalek | Gabrielina Huť | rybník | Volárenský r. | 50.5839539 | 13.3529772 | 40000 | Lesy České republiky, s.p.
Chomutov | Kalek | Kalek | rybník | Kupecký r. | 50.5792814 | 13.3229911 | 1250 | obec
Chomutov | Kalek | Kalek | rybník | Bachmaňák | 50.5747292 | 13.3097561 | 10000 | Lesy České republiky, s.p.
Chomutov | Kalek | Načetín u Kálku | rybník | Červený r. | 50.5687056 | 13.2724467 | 25000 | Lesy České republiky, s.p.
Chomutov | Kalek | Načetín u Kálku | rybník | Starý rybník | 50.5448 | 13.3019 | 50000 | Arcibiskupství pražské
Chomutov | Kalek | Načetín u Kálku | rybník | Načetínský r. | 50.5748253 | 13.2873006 | 9000 | Lesy České republiky, s.p.
Chomutov | Klášterec nad Ohří | Hradiště | hydrantová síť | Úpravna Vody Hradiště - odběrný hydrant | 50.4239067 | 13.2106656 |  | Severočeské vodovody a kanalizace, a.s.
Chomutov | Klášterec nad Ohří | Klášterec nad Ohří | hydrantová síť | Družstevní | 50.393 | 13.178 | 80 | Severočeské vodovody a kanalizace, a.s.
Chomutov | Klášterec nad Ohří | Klášterec nad Ohří | hydrantová síť | Havlíčkova | 50.3861 | 13.1685 | 80 | Severočeské vodovody a kanalizace, a.s.
Chomutov | Klášterec nad Ohří | Klášterec nad Ohří | hydrantová síť | Karlovarská | 50.3859 | 13.1652 | 80 | Severočeské vodovody a kanalizace, a.s.
Chomutov | Klášterec nad Ohří | Klášterec nad Ohří | hydrantová síť | Kpt. Jaroše | 50.3869 | 13.1756 | 80 | Severočeské vodovody a kanalizace, a.s.
Chomutov | Klášterec nad Ohří | Klášterec nad Ohří | hydrantová síť | Okružní | 50.3942 | 13.177 | 80 | Severočeské vodovody a kanalizace, a.s.
Chomutov | Klášterec nad Ohří | Klášterec nad Ohří | hydrantová síť | Petlérská | 50.3934 | 13.1827 | 80 | Severočeské vodovody a kanalizace, a.s.
Chomutov | Klášterec nad Ohří | Klášterec nad Ohří | hydrantová síť | Pražská | 50.3852 | 13.1915 | 80 | Severočeské vodovody a kanalizace, a.s.
Chomutov | Klášterec nad Ohří | Klášterec nad Ohří | hydrantová síť | Severní | 50.3825 | 13.1951 | 80 | Severočeské vodovody a kanalizace, a.s.
Chomutov | Klášterec nad Ohří | Klášterec nad Ohří | hydrantová síť | Souběžná | 50.39 | 13.1919 | 80 | Severočeské vodovody a kanalizace, a.s.
Chomutov | Klášterec nad Ohří | Klášterec nad Ohří | hydrantová síť | nám. Dr. Eduarda Beneše | 50.3853 | 13.1706 | 80 | Severočeské vodovody a kanalizace, a.s.
Chomutov | Klášterec nad Ohří | Klášterec nad Ohří | hydrantová síť | Školní | 50.3887 | 13.1801 | 80 | Severočeské vodovody a kanalizace, a.s.
Chomutov | Klášterec nad Ohří | Klášterec nad Ohří | hydrantová síť | Chomutovská | 50.3857 | 13.1768 | 80 | Severočeské vodovody a kanalizace, a.s.
Chomutov | Klášterec nad Ohří | Klášterec nad Ohří | hydrantová síť | Chomutovská | 50.3866 | 13.1862 | 80 | Severočeské vodovody a kanalizace, a.s.
Chomutov | Klášterec nad Ohří | Klášterec nad Ohří | hydrantová síť | Dlouhá | 50.3954 | 13.181 | 80 | Severočeské vodovody a kanalizace, a.s.
Chomutov | Klášterec nad Ohří | Klášterec nad Ohří | hydrantová síť | Nádražní | 50.3866 | 13.1926 | 80 | Severočeské vodovody a kanalizace, a.s.
Chomutov | Klášterec nad Ohří | Klášterec nad Ohří | hydrantová síť | Olšová | 50.3913 | 13.1786 | 80 | Severočeské vodovody a kanalizace, a.s.
Chomutov | Klášterec nad Ohří | Klášterec nad Ohří | hydrantová síť |  | 50.3954 | 13.1871 | 80 | Severočeské vodovody a kanalizace, a.s.
Chomutov | Klášterec nad Ohří | Klášterec nad Ohří | řeka | řeka Ohře - Lázně Evženie | 50.3756972 | 13.1685944 |  | Povodí Ohře, státní podnik
Chomutov | Klášterec nad Ohří | Klášterec nad Ohří | řeka | řeka Ohře - Ohřecká louka | 50.3698333 | 13.1632667 |  | Povodí Ohře, státní podnik
Chomutov | Klášterec nad Ohří | Klášterec nad Ohří | řeka | řeka Ohře - předávací stanice | 50.3785917 | 13.2303972 |  | Povodí Ohře, státní podnik
Chomutov | Klášterec nad Ohří | Klášterec nad Ohří | nadrž | zámecká vodní nádrž | 50.3850722 | 13.1738833 | 2400 | obec
Chomutov | Klášterec nad Ohří | Lestkov | nádrž | n. Lestkov | 50.3638333 | 13.1950583 | 2500 | obec
Chomutov | Klášterec nad Ohří | Mikulovice | rybník | zaniklá obec Mikulovice - chovný r. | 50.3902358 | 13.2253786 | 2500 | obec
Chomutov | Klášterec nad Ohří | Mikulovice | řeka | ř. Ohře 3 - přejezdový můstek k čerpací stanici Prunéřov | 50.3785936 | 13.2303769 |  | Povodí Ohře, státní podnik
Chomutov | Klášterec nad Ohří | Rašovice | řeka | ř. Ohře - jez Klášterec nad Ohří, penzion Peřeje | 50.3752917 | 13.2029500 |  | Povodí Ohře, státní podnik
Chomutov | Klášterec nad Ohří | Vernéřov | potok | Hradišťský p. - štěrková přehrážka vedle silnice 224 | 50.4172444 | 13.2154222 | 1200 | Povodí Ohře, státní podnik
Chomutov | Klášterec nad Ohří | Vernéřov | potok | Prunéřovský p. - ČOV EPRU II | 50.4019747 | 13.2464347 |  | Povodí Ohře, státní podnik
Chomutov | Kovářská | Kovářská | potok | p. Černá voda 5 - Areál Benar- bývalá továrna – místní přetrvávající název | 50.4479250 | 13.0599972 |  | Povodí Ohře, státní podnik
Chomutov | Kovářská | Kovářská | potok | p. Černá voda - vývar pod tratí | 50.4311017 | 13.0274275 |  | Povodí Ohře, státní podnik
Chomutov | Kovářská | Kovářská | požární nádrž | Varšavská ul. | 50.4416250 | 13.0530833 | 1500 | obec
Chomutov | Kovářská | Kovářská | hydrantová síť | ul. Černopotocká u č.p. 280 | 50.4508439 | 13.0597486 | 150 | VODAKVA
Chomutov | Kovářská | Kovářská | hydrantová síť | ul. Vysoká u č.p. 155 | 50.4444872 | 13.0623736 | 100 | VODAKVA
Chomutov | Kovářská | Kovářská | hydrantová síť | areál hasičárny | 50.4403536 | 13.0555403 | 80 | VODAKVA
Chomutov | Kovářská | Kovářská | hydrantová síť | ul. Nábřežní u č.p. 615 | 50.4391825 | 13.0566542 | 200 | VODAKVA
Chomutov | Kovářská | Kovářská | hydrantová síť | ul. Dukelská u č.p. 378 | 50.4366600 | 13.0523917 | 200 | VODAKVA
Chomutov | Kovářská | Kovářská | hydrantová síť | ul. Sídliště u č.p.698/12 | 50.4382794 | 13.0506097 | 100 | VODAKVA
Chomutov | Kovářská | Kovářská | hydrantová síť | ul. Sídliště u č.p.688/10 | 50.4377967 | 13.0506119 | 100 | VODAKVA
Chomutov | Kovářská | Kovářská | hydrantová síť | ul. V koutech u č.p.380 | 50.4339400 | 13.0570006 | 80 | VODAKVA
Chomutov | Kovářská | Kovářská | hydrantová síť | ul. Nádražní u č.p. 615 | 50.4322461 | 13.0431117 | 200 | VODAKVA
Chomutov | Kovářská | Kovářská | hydrantová síť | ul. Spojovací u mostu | 50.4335708 | 13.0499847 | 100 | VODAKVA
Chomutov | Kovářská | Kovářská | hydrantová síť | ul. Dlouhá | 50.4430647 | 13.0563528 | 80 | VODAKVA
Chomutov | Kovářská | Kovářská | rybník | ul. Měděnecká | 50.4348944 | 13.0524167 | 6800 | obec
Chomutov | Kryštofovy Hamry | Černý potok | nádrž | p. Černá voda – jez, silnice 22436 | 50.4728089 | 13.0687236 | 18000 | Povodí Ohře, státní podnik
Chomutov | Kryštofovy Hamry | Černý potok | potok | p. Černá voda 1 | 50.4895789 | 13.0779822 |  | Povodí Ohře, státní podnik
Chomutov | Kryštofovy Hamry | Černý potok | potok | p. Černá voda 2 - můstek přes tok, hraniční přechod Černý potok - Jöhstadt | 50.4965567 | 13.0829456 |  | Povodí Ohře, státní podnik
Chomutov | Kryštofovy Hamry | Kryštofovy Hamry | požární nádrž |  | 50.5031444 | 13.1359556 | 1500 | obec
Chomutov | Kryštofovy Hamry | Přísečnice | rybník | První r. - 100 m od silnice 21911 | 50.4608361 | 13.1185972 | 48000 | Povodí Ohře, státní podnik
Chomutov | Kryštofovy Hamry | Přísečnice | přehrada | VD Přísečnice - 300 m od křižovatky silnic 224 a 21911 | 50.4570464 | 13.1350931 | 47500000 | Povodí Ohře, státní podnik
Chomutov | Kryštofovy Hamry | Přísečnice | přehrada | VD Přísečnice - 350 m od křižovatky silnic 223 a 224 | 50.4575928 | 13.1422867 | 47500000 | Povodí Ohře, státní podnik
Chomutov | Kryštofovy Hamry | Přísečnice | přehrada | VD Přísečnice - pravobřežní komunikace 1200 m od hráze VD | 50.4890619 | 13.1362203 | 47500000 | Povodí Ohře, státní podnik
Chomutov | Kryštofovy Hamry | Přísečnice | přehrada | VD Přísečnice - pravobřežní komunikace propustek dešťové vody | 50.4891025 | 13.1295450 | 47500000 | Povodí Ohře, státní podnik
Chomutov | Křímov | Křímov | jez | za čerpací stanicí Celná | 50.4828175 | 13.2664208 | 27000 | Povodí Ohře, státní podnik
Chomutov | Křímov | Křímov | rybník | rybník Celná | 50.4919367 | 13.2753564 | 300 | fyzická osoba
Chomutov | Křímov | Menhartice | rybník | Menhartický r. - 2500 m od silnice 25114 | 50.5055897 | 13.2890797 | 5000 | Lesy České republiky, s.p.
Chomutov | Křímov | Stráž | rybník | r. Kucbach - 600 m od silnice 25114 | 50.4918469 | 13.2881600 | 6000 | Povodí Ohře, státní podnik
Chomutov | Křímov | Suchdol | řeka | ř. Chomutovka - štěrková přehrážka silnice „3. mlýn - Hora sv. Šebestiána“ | 50.5083086 | 13.3205628 |  | Povodí Ohře, státní podnik
Chomutov | Křímov | Suchdol | požární nádrž |  | 50.4919061 | 13.3262117 | 25 | obec
Chomutov | Křímov | Suchdol | vývar | vývar pod VD Křímov - 1200 m od silnice 3. mlýn - Hora sv. Šebestiána | 50.4978214 | 13.3161742 |  | Povodí Ohře, státní podnik
Chomutov | Libědice | Čejkovice | rybník |  | 50.3049972 | 13.4168250 | 3000 | obec
Chomutov | Libědice | Čejkovice | rybník | Mlýnský rybník | 50.3096583 | 13.4085694 | 12500 | Povodí Ohře, státní podnik
Chomutov | Libědice | Libědice | požární nádrž |  | 50.3133444 | 13.3841306 | 320 | obec
Chomutov | Loučná pod Klínovem | Háj u Loučné pod Klínovcem | nádrž | u hotelu Nástup | 50.4031 | 12.9855 | 12500 | fyzická osoba
Chomutov | Loučná pod Klínovem | Háj u Loučné pod Klínovcem | nádrž | u hotelu Nástup | 50.4044 | 12.9868 | 15000 | SKIAREÁL KLÍNOVEC s.r.o.
Chomutov | Loučná pod Klínovem | Háj u Loučné pod Klínovcem | hydrantová síť |  | 50.4041381 | 12.9839369 | 110 | VODAKVA
Chomutov | Loučná pod Klínovem | Háj u Loučné pod Klínovcem | hydrantová síť |  | 50.4080703 | 12.9902319 | 110 | VODAKVA
Chomutov | Loučná pod Klínovem | Háj u Loučné pod Klínovcem | hydrantová síť |  | 50.4105164 | 12.9927533 | 110 | VODAKVA
Chomutov | Loučná pod Klínovem | Háj u Loučné pod Klínovcem | hydrantová síť |  | 50.4133569 | 12.9953039 | 110 | VODAKVA
Chomutov | Loučná pod Klínovem | Háj u Loučné pod Klínovcem | hydrantová síť |  | 50.4148564 | 12.9966369 | 80 | VODAKVA
Chomutov | Loučná pod Klínovem | Háj u Loučné pod Klínovcem | hydrantová síť |  | 50.4170497 | 12.9969119 | 80 | VODAKVA
Chomutov | Loučná pod Klínovem | Háj u Loučné pod Klínovcem | hydrantová síť |  | 50.4191292 | 12.9969081 | 80 | VODAKVA
Chomutov | Loučná pod Klínovem | Háj u Loučné pod Klínovcem | hydrantová síť |  | 50.4218428 | 12.9990725 | 80 | VODAKVA
Chomutov | Loučná pod Klínovem | Háj u Loučné pod Klínovcem | hydrantová síť |  | 50.4244231 | 13.0052175 | 80 | VODAKVA
Chomutov | Loučná pod Klínovem | Háj u Loučné pod Klínovcem | hydrantová síť |  | 50.4271642 | 13.0028839 | 80 | VODAKVA
Chomutov | Loučná pod Klínovem | Háj u Loučné pod Klínovcem | nádrž | u chromovny | 50.4271944 | 13.0018972 | 3500 | Povodí Ohře, státní podnik
Chomutov | Loučná pod Klínovem | Loučná pod Klínovem | jezero | j. Jezírko | 50.4192667 | 12.9819139 | 1000 | Povodí Ohře, státní podnik
Chomutov | Loučná pod Klínovem | Loučná pod Klínovem | hydrantová síť |  | 50.4183317 | 12.9805933 | 80 | VODAKVA
Chomutov | Loučná pod Klínovem | Loučná pod Klínovem | hydrantová síť |  | 50.4175572 | 12.9782383 | 80 | VODAKVA
Chomutov | Loučná pod Klínovem | Loučná pod Klínovem | hydrantová síť |  | 50.4201981 | 12.9859847 | 80 | VODAKVA
Chomutov | Loučná pod Klínovem | Loučná pod Klínovem | hydrantová síť |  | 50.4197264 | 12.9847589 | 80 | VODAKVA
Chomutov | Loučná pod Klínovem | Loučná pod Klínovem | hydrantová síť |  | 50.4178839 | 12.9792417 | 80 | VODAKVA
Chomutov | Loučná pod Klínovem | Loučná pod Klínovem | hydrantová síť | naproti přes cestu č.ev. 35 | 50.4128956 | 12.9792819 | 100 | VODAKVA
Chomutov | Loučná pod Klínovem | Loučná pod Klínovem | hydrantová síť | u vodojemu, pravý roh | 50.4115819 | 12.9798611 | 100 | VODAKVA
Chomutov | Loučná pod Klínovem | Loučná pod Klínovem | hydrantová síť | u č.p. 151 | 50.4104253 | 12.9823208 | 110 | VODAKVA
Chomutov | Loučná pod Klínovem | Loučná pod Klínovem | hydrantová síť | u č.p. 138 | 50.4094181 | 12.9823047 | 110 | VODAKVA
Chomutov | Loučná pod Klínovem | Loučná pod Klínovem | hydrantová síť | u č.p. 134 | 50.4090425 | 12.9821128 | 110 | VODAKVA
Chomutov | Loučná pod Klínovem | Loučná pod Klínovem | hydrantová síť | u č.p. 116 | 50.4068192 | 12.9828894 | 110 | VODAKVA
Chomutov | Loučná pod Klínovem | Loučná pod Klínovem | hydrantová síť | u č.p. 163 | 50.4061097 | 12.9828103 | 110 | VODAKVA
Chomutov | Loučná pod Klínovem | Loučná pod Klínovem | hydrantová síť | roh parkovičtě | 50.4054169 | 12.9837811 | 110 | VODAKVA
Chomutov | Málkov | Ahníkov | PPV = Podkrušnohorský přivaděč vody | Blahuňov | 50.4417139 | 13.3037333 |  | Povodí Ohře, státní podnik
Chomutov | Málkov | Málkov | požární nádrž | Areál fa. Iveco | 50.4478578 | 13.3335775 | 600 | fyzická osoba
Chomutov | Málkov | Málkov | PPV = Podkrušnohorský přivaděč vody | most Málkov 1 | 50.4446108 | 13.3210014 |  | Povodí Ohře, státní podnik
Chomutov | Málkov | Málkov | PPV = Podkrušnohorský přivaděč vody | most Málkov 2 | 50.4446297 | 13.3287503 |  | Povodí Ohře, státní podnik
Chomutov | Málkov | Málkov | PPV = Podkrušnohorský přivaděč vody | most Málkov 3 - cesta do areálu DNT | 50.4419297 | 13.3379356 |  | Povodí Ohře, státní podnik
Chomutov | Málkov | Vysoká u Chomutova | nádrž | požární nádrž | 50.4614992 | 13.2976767 | 300 | obec
Chomutov | Málkov | Zelená | požární nádrž | Zelená - koupaliště | 50.4489886 | 13.3229672 | 1500 | obec
Chomutov | Málkov | Zelená | PPV = Podkrušnohorský přivaděč vody | most Zelená 1 | 50.4456431 | 13.3182872 |  | Povodí Ohře, státní podnik
Chomutov | Málkov | Zelená | PPV = Podkrušnohorský přivaděč vody | most Zelená 2 | 50.4446422 | 13.3211678 |  | Povodí Ohře, státní podnik
Chomutov | Mašťov | Dobřenec | rybník | křižovatka 22117 a 22118 | 50.2453158 | 13.2692875 | 10000 | Státní pozemkový úřad
Chomutov | Mašťov | Dobřenec | rybník |  | 50.2454256 | 13.2485164 | 9000 | fyzická osoba
Chomutov | Mašťov | Konice | rybník | Dobřenecký r. | 50.2364 | 13.2592 | 56000 | Rybářství Třeboň Hld. a.s.
Chomutov | Mašťov | Mašťov | koupaliště |  | 50.2639694 | 13.2669944 | 2500 | obec
Chomutov | Mašťov | Mašťov | rybník | za kostelem | 50.2626556 | 13.2765389 | 600 | obec
Chomutov | Měděnec | Měděnec | hydrantová síť | ul. Karlovarská u č.p. 131 | 50.4215369 | 13.1124067 | 110 | VODAKVA
Chomutov | Měděnec | Měděnec | hydrantová síť | ul. Nádražní u č.p. 226 | 50.4225697 | 13.1158022 | 110 | VODAKVA
Chomutov | Měděnec | Měděnec | hydrantová síť | ul. Nádražní u č.p. 212 | 50.4236400 | 13.1197331 | 90 | VODAKVA
Chomutov | Měděnec | Měděnec | hydrantová síť | u č.p. 20 | 50.4217725 | 13.1180097 | 90 | VODAKVA
Chomutov | Měděnec | Měděnec | hydrantová síť | ul. Kadaňská u č.p. 23 | 50.4212025 | 13.1158933 | 90 | VODAKVA
Chomutov | Měděnec | Měděnec | hydrantová síť | ul. Kadaňská u č.p. 38 | 50.4201511 | 13.1164619 | 90 | VODAKVA
Chomutov | Měděnec | Měděnec | nádrž | retenčnínádrž Alšovka | 50.4252583 | 13.1417972 | 450 | obec
Chomutov | Nezabylice | Nezabylice | řeka | ř. Hačka - most Nezabylice, vedle I/7 | 50.4210017 | 13.4758119 |  | Povodí Ohře, státní podnik
Chomutov | Nezabylice | Nezabylice | řeka | ř. Chomutovka - most Nezabylice | 50.4246400 | 13.4791997 |  | Povodí Ohře, státní podnik
Chomutov | Nezabylice | Nezabylice | řeka | soutok ř. Hačka + ř. Chomutovka | 50.4237411 | 13.4861681 |  | Povodí Ohře, státní podnik
Chomutov | Okounov | Okounov | požární nádrž |  | 50.3617528 | 13.1059361 | 600 | obec
Chomutov | Okounov | Okounov | rybník | rybník Krupice | 50.3511667 | 13.1172611 | 50 | obec
Chomutov | Okounov | Oslovice | řeka | ř. Ohře - Oslovice | 50.3674028 | 13.1549472 |  | Povodí Ohře, státní podnik
Chomutov | Otvice | Otvice | požární nádrž | Aeroklub | 50.4658 | 13.4676 | 250 | Aeroklub Chomutov, z.s.
Chomutov | Otvice | Otvice | hydrantová síť |  | 50.4814 | 13.4585 | 80 | Severočeské vodovody a kanalizace, a.s.
Chomutov | Otvice | Otvice | hydrantová síť |  | 50.4815 | 13.4568 | 80 | Severočeské vodovody a kanalizace, a.s.
Chomutov | Otvice | Otvice | požární nádrž |  | 50.4795864 | 13.4530369 | 840 | obec
Chomutov | Perštejn | Černýš | řeka | ř. Ohře - most Lužný | 50.3690639 | 13.1138083 |  | Povodí Ohře, státní podnik
Chomutov | Perštejn | Černýš | požární nádrž | Černýš | 50.3704 | 13.1234 | 400 | JZ REALITY spol. s r.o.
Chomutov | Perštejn | Černýš | řeka | řeka Ohře - náhon elektrárny | 50.3652028 | 13.1230222 |  | Povodí Ohře, státní podnik
Chomutov | Perštejn | Černýš | rybník | r. Lužný | 50.3756581 | 13.1152172 | 1600 | obec
Chomutov | Perštejn | Perštejn | rybník | r. Brejtfeldka | 50.3840650 | 13.1108211 | 3600 | obec
Chomutov | Perštejn | Perštejn | nádrž | koupaliště | 50.3785222 | 13.1131611 | 1.500 | obec
Chomutov | Perštejn | Vykmanov | lom | lom Vykmanov | 50.4003 | 13.0702 | 20000 | ORSAG s.r.o.
Chomutov | Perštejn | Vykmanov | nádrž | u Útvaru | 50.4016194 | 13.0518833 | 6000 | Lesy České republiky, s.p.
Chomutov | Pesvice | Pesvice | požární nádrž |  | 50.4627833 | 13.4845928 | 1200 | obec
Chomutov | Pětipsy | Pětipsy | rybník | u zámku | 50.3205000 | 13.3490111 | 3200 | fyzická osoba
Chomutov | Pětipsy | Pětipsy | rybník | rybník Šacha | 50.3162694 | 13.3407389 | 5.000 | obec
Chomutov | Pětipsy | Vidolice | potok | Vintířovský p. - můstek na konci obce | 50.3174556 | 13.3468306 |  | obec
Chomutov | Račetice | Račetice | nádrž | n. závlahové vody | 50.2991972 | 13.3767194 | 12800 | obec
Chomutov | Račetice | Račetice | požární nádrž | směr Radonice | 50.3050139 | 13.3628250 | 300 | obec
Chomutov | Radonice | Radonice | koupaliště |  | 50.2967444 | 13.2813611 | 1500 | obec
Chomutov | Radonice | Vlkaň | rybník | sjezd u mostku | 50.3194425 | 13.2433619 | 650 | fyzická osoba
Chomutov | Radonice | Žďov | rybník |  | 50.2921572 | 13.2398697 | 400 | obec
Chomutov | Radonice | Miřetice u Vintířova | požární nádrž |  | 50.3147417 | 13.2848583 | 150 | obec
Chomutov | Radonice | Radechov | požární nádrž |  | 50.2858472 | 13.2696333 | 770 | obec
Chomutov | Radonice | Sedlec | přehrada | v.d. Sedlec - u domku hrázného | 50.2719667 | 13.2376917 | 725000 | Povodí Ohře, státní podnik
Chomutov | Radonice | Vintířov | požární nádrž | Vintířov- náves | 50.3041167 | 13.2743972 | 400 | obec
Chomutov | Radonice | Vintířov | požární nádrž | areál ZD Vintířov | 50.2922 | 13.2398 | 100 | obec
Chomutov | Radonice | Vintířov | rybník |  | 50.3171028 | 13.2449778 | 3600 | fyzická osoba
Chomutov | Rokle | Rokle | rybník | Malý rybník | 50.3709 | 13.3044 | 40000 | obec
Chomutov | Rokle | Rokle | jez | Želina na ř. Ohři | 50.3646 | 13.293 | 12000 | Povodí Ohře, státní podnik
Chomutov | Rokle | Rokle | rybník | Velký rybník | 50.369 | 13.3067 | 20600 | Český rybářský svaz, z.s.
Chomutov | Spořice | Spořice | koupaliště | Staré Spořice | 50.4426447 | 13.3885378 | 1200 | obec
Chomutov | Spořice | Spořice | rybník | Panský r. | 50.4445942 | 13.3841217 | 36000 | obec
Chomutov | Spořice | Spořice | potok | p. Hutná 2 - vývar | 50.4424422 | 13.3921564 | 100 | Povodí Ohře, státní podnik
Chomutov | Spořice | Spořice | nádrž | výrovnávací n. Staré Spořice - mezi železničními mosty nad obcí St. Spořice | 50.4414583 | 13.3916897 | 1000 | Povodí Ohře, státní podnik
Chomutov | Strupčice | Strupčice | nádrž | čerpací stanice Strupčice - pod výsypkou | 50.4688917 | 13.5388528 | 900 | obec
Chomutov | Strupčice | Strupčice | požární nádrž | obec Hošnice | 50.4557306 | 13.5383528 | 300 | obec
Chomutov | Strupčice | Strupčice | požární nádrž | ve statku | 50.4695222 | 13.5294111 | 200 | obec
Chomutov | Strupčice | Strupčice | rybník | r. Bahňák - příjezdové cesty : 1. silnice obec Strupčice –Okořín, 2. od sběrného dvora | 50.4725417 | 13.5207417 | 71400 | fyzická osoba
Chomutov | Strupčice | Strupčice | rybník | na návsi | 50.4704750 | 13.5293833 | 1200 | obec
Chomutov | Strupčice | Strupčice | rybník Okořín | na návsi | 50.4731139 | 13.5028167 | 900 | obec
Chomutov | Strupčice | Sušany | požární nádrž |  | 50.4430417 | 13.5557233 | 350 | fyzická osoba
Chomutov | Strupčice | Sušany | rybník | na kopci | 50.4430806 | 13.5528889 | 3600 | obec
Chomutov | Strupčice | Sušany | rybník | u hospody Hošnice | 50.4569694 | 13.5385869 | 2200 | obec
Chomutov | Údlice | Přečaply | řeka | ř. Chomutovka - most Přečaply | 50.4290236 | 13.4729522 |  | Povodí Ohře, státní podnik
Chomutov | Údlice | Údlice | řeka | ř. Chomutovka - most Údlice - jez u špejcharu | 50.4397975 | 13.4565731 |  | Povodí Ohře, státní podnik
Chomutov | Údlice | Údlice | hydrantová síť | Jirkovská | 50.4444 | 13.4599 | 80 | Severočeské vodovody a kanalizace, a.s.
Chomutov | Údlice | Údlice | koupaliště |  | 50.4379422 | 13.4561653 | 13600 | obec
Chomutov | Údlice | Údlice | rybník | r. Pražská 2 | 50.4423047 | 13.4453253 | 132300 | obec
Chomutov | Vejprty | České Hamry | potok | p. Polava 2-můstek přes tok, hraniční přechod České Hamry-Hammerunterwiesenthal | 50.4402203 | 13.0092519 |  | Povodí Ohře, státní podnik
Chomutov | Vejprty | České Hamry | hydrantová síť | u domu č. 7 | 50.4399942 | 13.0108239 | 80 | VODAKVA
Chomutov | Vejprty | České Hamry | potok | Bílá voda přehrada | 50.4389944 | 13.0142167 |  | fyzická osoba
Chomutov | Vejprty | Nové Zvolání | hydrantová síť | ul. Kollárova | 50.4691022 | 13.0204811 | 80 | VODAKVA
Chomutov | Vejprty | Nové Zvolání | rybník - Nové Zvolání | rybník nad kostelem | 50.4649528 | 13.0258944 | 200 | obec
Chomutov | Vejprty | Nové Zvolání | hydrantová síť | ul. Horská | 50.4694556 | 13.0277386 | 80 | VODAKVA
Chomutov | Vejprty | Nové Zvolání | hydrantová síť | ul. Horská | 50.4695717 | 13.0262328 | 80 | VODAKVA
Chomutov | Vejprty | Vejprty | rybník | rybník - garáže Služby města | 50.4820000 | 13.0234861 | 10.000 | obec
Chomutov | Vejprty | Vejprty | rybník | rybník Zátišák | 50.4818972 | 13.0362278 | 8.000 | obec
Chomutov | Vejprty | Vejprty | hydrantová síť | ul. Údolní | 50.5062336 | 13.0351931 | 80 | VODAKVA
Chomutov | Vejprty | Vejprty | hydrantová síť | ul. Hasičská | 50.5037392 | 13.0376581 | 80 | VODAKVA
Chomutov | Vejprty | Vejprty | hydrantová síť | ul. Hasičská | 50.5005394 | 13.0382933 | 80 | VODAKVA
Chomutov | Vejprty | Vejprty | hydrantová síť | ul. Havlíčkova | 50.5014808 | 13.0450558 | 80 | VODAKVA
Chomutov | Vejprty | Vejprty | hydrantová síť | ul. Hasičská | 50.4983933 | 13.0386031 | 80 | VODAKVA
Chomutov | Vejprty | Vejprty | hydrantová síť | ul. Potoční | 50.4994008 | 13.0320800 | 80 | VODAKVA
Chomutov | Vejprty | Vejprty | hydrantová síť | ul. Bedřicha Smetany | 50.4983836 | 13.0356264 | 80 | VODAKVA
Chomutov | Vejprty | Vejprty | hydrantová síť | ul. 5. května | 50.4975236 | 13.0309664 | 80 | VODAKVA
Chomutov | Vejprty | Vejprty | hydrantová síť | ul. Jana Švermy | 50.4967589 | 13.0320300 | 80 | VODAKVA
Chomutov | Vejprty | Vejprty | hydrantová síť | ul. Boženy Němcové | 50.4956864 | 13.0289953 | 80 | VODAKVA
Chomutov | Vejprty | Vejprty | hydrantová síť | ul. Na Příkopech | 50.4950669 | 13.0316042 | 80 | VODAKVA
Chomutov | Vejprty | Vejprty | hydrantová síť | ul. Maxima Gorkého | 50.4954150 | 13.0326908 | 80 | VODAKVA
Chomutov | Vejprty | Vejprty | hydrantová síť | ul. Antonína Dvořáka | 50.4963483 | 13.0359075 | 80 | VODAKVA
Chomutov | Vejprty | Vejprty | hydrantová síť | ul. Pohraniční stráže | 50.4946614 | 13.0303219 | 80 | VODAKVA
Chomutov | Vejprty | Vejprty | hydrantová síť | ul. Boženy Němcové | 50.4937761 | 13.0285469 | 80 | VODAKVA
Chomutov | Vejprty | Vejprty | hydrantová síť | ul. Přísečnická | 50.4930958 | 13.0323756 | 80 | VODAKVA
Chomutov | Vejprty | Vejprty | hydrantová síť | ul. Husova | 50.4919078 | 13.0296308 | 80 | VODAKVA
Chomutov | Vejprty | Vejprty | hydrantová síť | ul. Moskevská | 50.4914506 | 13.0284614 | 80 | VODAKVA
Chomutov | Vejprty | Vejprty | hydrantová síť | ul. Přísešnická | 50.4925992 | 13.0376739 | 80 | VODAKVA
Chomutov | Vejprty | Vejprty | hydrantová síť | ul. 17. listopadu | 50.4933242 | 13.0433892 | 80 | VODAKVA
Chomutov | Vejprty | Vejprty | hydrantová síť | ul. 17. listopadu | 50.4918539 | 13.0432325 | 80 | VODAKVA
Chomutov | Vejprty | Vejprty | hydrantová síť | ul. Eliščina | 50.4911072 | 13.0341400 | 80 | VODAKVA
Chomutov | Vejprty | Vejprty | hydrantová síť | ul. Moskevská | 50.4905750 | 13.0267386 | 80 | VODAKVA
Chomutov | Vejprty | Vejprty | hydrantová síť | ul. Zátiší | 50.4808342 | 13.0325956 | 80 | VODAKVA
Chomutov | Vejprty | Vejprty | hydrantová síť | ul. Nerudova | 50.4831317 | 13.0316486 | 80 | VODAKVA
Chomutov | Vejprty | Vejprty | hydrantová síť | ul. Nerudova | 50.4878669 | 13.0300606 | 80 | VODAKVA
Chomutov | Vejprty | Vejprty | hydrantová síť | ul. Jiráskova | 50.4871244 | 13.0334528 | 80 | VODAKVA
Chomutov | Vejprty | Vejprty | hydrantová síť | ul. Tyršova | 50.4894569 | 13.0329389 | 80 | VODAKVA
Chomutov | Vejprty | Vejprty | hydrantová síť | ul. Nerudova | 50.4910400 | 13.0297833 | 80 | VODAKVA
Chomutov | Vejprty | Vejprty | hydrantová síť | ul. Luční | 50.4909467 | 13.0292964 | 80 | VODAKVA
Chomutov | Vejprty | Vejprty | potok | p. Polava 1 - hraniční můstek | 50.4967000 | 13.0289167 |  | Povodí Ohře, státní podnik
Chomutov | Veliká Ves | Nové Třebčice | požární nádrž |  | 50.2814528 | 13.3552000 | 600 | obec
Chomutov | Veliká Ves | Podlesice | požární nádrž | komunikace v zatáčce | 50.2800500 | 13.3314083 | 300 | obec
Chomutov | Veliká Ves | Široké Třebčice | rybník | Zámecký r. - odběr u zemědělské farmy | 50.2816333 | 13.3831028 | 6550 | fyzická osoba
Chomutov | Veliká Ves | Široké Třebčice | nádrž | požární nádrž | 50.2803583 | 13.3822750 | 300 | obec
Chomutov | Veliká Ves | Veliká Ves | nádrž | Velkoveská vodní nádrž | 50.2686472 | 13.3744167 | 3600 | obec
Chomutov | Veliká Ves | Veliká Ves | nádrž | Zámecká vodní nádrž | 50.2686472 | 13.3744167 | 3200 | obec
Chomutov | Veliká Ves | Vitčice | požární nádrž |  | 50.2847056 | 13.3410139 | 1500 | obec
Chomutov | Vilémov | Blov | rybník | Podkova ( Blov ) | 50.3215417 | 13.2984611 | 90000 | obec
Chomutov | Vilémov | Vilémov | rybník | Vilémovský r. | 50.2995583 | 13.3125694 | 2400 | obec
Chomutov | Vilémov | Vinaře | požární nádrž |  | 50.3316639 | 13.3135444 | 600 | obec
Chomutov | Vilémov | Vinaře | rybník | Vinařský r. - čerpací místo hráz rybníka, hadicové vedení 400 m | 50.3262806 | 13.3192750 | 140000 | fyzická osoba
Chomutov | Vilémov | Zahořany | rybník | Obecní r. - na návsi | 50.3122164 | 13.3095583 | 440 | obec
Chomutov | Vrskmaň | Kyjice | přehrada | VD Újezd - odtokové koryto (Bílina) | 50.5052875 | 13.4820653 | 40 | Povodí Ohře, státní podnik
Chomutov | Vrskmaň | Kyjice | přehrada | VD Újezd - zátopa | 50.5034000 | 13.4681286 | 4562000 | Povodí Ohře, státní podnik
Chomutov | Vrskmaň | Vrskmaň | rybník |  | 50.4875153 | 13.4952911 | 1100 | obec
Chomutov | Všehrdy | Všehrdy | hydrantová síť |  | 50.4175 | 13.4596 |  | Severočeské vodovody a kanalizace, a.s.
Chomutov | Všehrdy | Všehrdy | hydrantová síť |  | 50.4226 | 13.4619 |  | Severočeské vodovody a kanalizace, a.s.
Chomutov | Všestudy | Všestudy | rybník | rybník | 50.4565922' | 13.5089278 |  | obec
Chomutov | Výsluní | Nové Domky | rybník | Starý r., zvýšená hráz | 50.4736878 | 13.2141158 | 10000 | Povodí Ohře, státní podnik
Chomutov | Výsluní | Nové Domky | nádrž | Novoveská - retenční nádrž | 50.4895197 | 13.2314589 | 1800 | Lesy České republiky, s.p.
Chomutov | Výsluní | Úbočí | potok | Prunéřovský p. - náhon malé vodní elektrárny - chatová oblast Úbočí | 50.4562258 | 13.2476478 |  | Povodí Ohře, státní podnik
Chomutov | Výsluní | Úbočí | potok | Prunéřovský p.- složiště dřeva, jez - chatová oblast Úbočí | 50.4526336 | 13.2476242 |  | Povodí Ohře, státní podnik
Chomutov | Výsluní | Volyně | rybník | Nový r. | 50.4681517 | 13.2085444 | 14000 | Povodí Ohře, státní podnik
Chomutov | Výsluní | Výsluní | rybník | U hřiště | 50.4697419 | 13.2262219 | 7500 | fyzická osoba
Chomutov | Vysoká Pec | Drmaly | rybník | Šoralův r. - 2 příjezdové cesty: 1. myslivna obec Vysoká Pec, 2. Drmaly od hostince kolem RD č.p. 35 | 50.5333206 | 13.4566222 | 4500 | Lesy České republiky, s.p.
Chomutov | Vysoká Pec | Vysoká Pec | koupaliště |  | 50.5272367 | 13.4657075 | 1800 | obec
Chomutov | Vysoká Pec | Vysoká Pec | nadrž | požární nádrž - Slunečné sady | 50.5197319 | 13.4620544 | 30 | obec
Chomutov | Vysoká Pec | Vysoká Pec | PPV = Podkrušnohorský přivaděč vody | PKP IV – 1 - rozdělovací objekt | 50.5231544 | 13.4675847 |  | Povodí Ohře, státní podnik
Chomutov | Vysoká Pec | Vysoká Pec | PPV = Podkrušnohorský přivaděč vody | PKP IV – 2 - usazovací prostor pod starou I / 13 | 50.5182397 | 13.4768308 | 25 | Povodí Ohře, státní podnik
Chomutov | Vysoká Pec | Podhůří u Vysoké Pece | rybník | Bezejména - stará silnice I / 13 | 50.5328817 | 13.4753817 | 1500 | fyzická osoba
Chomutov | Vysoká Pec | Podhůří u Vysoké Pece | přehrada | VD Jezeří | 50.5470306 | 13.4774322 | 49000 | Povodí Ohře, státní podnik
Chomutov | Vysoká Pec | Podhůří u Vysoké Pece | vodárna | vodárna VD Jezeří | 50.5427981 | 13.4920356 |  | Severočeské vodovody a kanalizace, a.s.
Chomutov | Vysoká Pec | Pyšná | potok | Lužec (Nivský potok) - Nivský mlýn (Aumühle) | 50.5415575 | 13.4250847 |  | Povodí Ohře, státní podnik
Chomutov | Zaječice | Zaječice | rybník | rybník | 50.4881181 | 13.4828508 |  | obec
Litoměřice | Bechlín | Bechlín | požární nádrž | spodní část obce | 50.4166 | 14.3392 | 500 | obec
Litoměřice | Bohušovice nad Ohří | Bohušovice nad Ohří | řeka | ř. Ohře - u mostu | 50.4929 | 14.1581 |  | Povodí Ohře, státní podnik
Litoměřice | Bohušovice nad Ohří | Bohušovice nad Ohří | hydrantová síť | Husovo náměstí | 50.4934 | 14.1509 | 80 | Severočeské vodovody a kanalizace, a.s.
Litoměřice | Bohušovice nad Ohří | Bohušovice nad Ohří | hydrantová síť | Máchova | 50.4964 | 14.1466 | 80 | Severočeské vodovody a kanalizace, a.s.
Litoměřice | Bohušovice nad Ohří | Hrdly | hydrantová síť | v obci | 50.4842 | 14.1731 | 80 | Severočeské vodovody a kanalizace, a.s.
Litoměřice | Brňany | Brňany | požární nádrž | v obci | 50.4814 | 14.1448 | 3000 | obec
Litoměřice | Brňany | Brňany | řeka | ř. Ohře - v obci | 50.4799 | 14.1488 |  | Povodí Ohře, státní podnik
Litoměřice | Brozany nad Ohří | Brozany nad Ohří | potok | Mlýnský p. - v obci | 50.4527 | 14.1451 |  | Povodí Ohře, státní podnik
Litoměřice | Brozany nad Ohří | Brozany nad Ohří | rybník | u Autokempu | 50.4507 | 14.1556 | 3100 | obec
Litoměřice | Brozany nad Ohří | Brozany nad Ohří | řeka | ř. Ohře - u přívozu | 50.4549 | 14.1541 |  | Povodí Ohře, státní podnik
Litoměřice | Brozany nad Ohří | Brozany nad Ohří | hydrantová síť | ul. Voborského | 50.4586 | 14.1369 | 80 | Severočeské vodovody a kanalizace, a.s.
Litoměřice | Brozany nad Ohří | Brozany nad Ohří | hydrantová síť | ul. Voborského | 50.4548 | 14.1428 | 100 | Severočeské vodovody a kanalizace, a.s.
Litoměřice | Břehoryje | Břehoryje | požární nádrž | střed obce | 50.5416 | 14.3091 | 450 | obec
Litoměřice | Břehoryje | Břehoryje | nádrž | záchytná n. - kraj obce | 50.548 | 14.3019 | 1500 | Český rybářský svaz, z.s.
Litoměřice | Budyně nad Ohří | Břežany nad Ohří | řeka | ř. Ohře u mostu II/246 | 50.41 | 14.1155 |  | Povodí Ohře, státní podnik
Litoměřice | Budyně nad Ohří | Budyně nad Ohří | řeka | ř. Malá Ohře - Ostrovní ul. | 50.4072 | 14.1267 |  | Povodí Ohře, státní podnik
Litoměřice | Budyně nad Ohří | Budyně nad Ohří | požární nádrž | Slánská ul. | 50.403 | 14.1248 | 2500 | obec
Litoměřice | Budyně nad Ohří | Kostelec nad Ohří | požární nádrž | náves | 50.3936 | 14.0927 | 1000 | obec
Litoměřice | Budyně nad Ohří | Nížebohy | požární nádrž | ul. K rybníčku | 50.4137 | 14.1779 | 150 | obec
Litoměřice | Budyně nad Ohří | Písty | řeka | ř. Ohře - slepé rameno | 50.4246 | 14.1447 |  | Povodí Ohře, státní podnik
Litoměřice | Bunydě nad Ohří | Břežany nad Ohří | řeka | ř. Ohře - pod návsí | 50.41 | 14.1154 |  | Povodí Ohře, státní podnik
Litoměřice | Ctiněves | Ctiněves | požární nádrž | v obci | 50.3706 | 14.3051 | 1500 | obec
Litoměřice | Ctiněves | Ctiněves | hydrantová síť | střed obce | 50.376 | 14.3071 | 80 | Severočeské vodovody a kanalizace, a.s.
Litoměřice | Černěves | Černěves | řeka | ř. Labe | 50.4528 | 14.2378 |  | Povodí Labe, státní podnik
Litoměřice | Černiv | Černiv | požární nádrž | střed obce | 50.4445 | 14,0587472 | 150 | obec
Litoměřice | Černouček | Černouček | hydrantová síť | u hasičské zbrojnice | 50.3582 | 14.3052 | 80 | Severočeské vodovody a kanalizace, a.s.
Litoměřice | Čížkovice | Čížkovice | rybník | u hasičské zbrojnice | 50.485 | 14.0281 | 400 | obec
Litoměřice | Čížkovice | Čížkovice | nádrž | u nových domů | 50.487016 | 14.023717 | 250 | obec
Litoměřice | Čížkovice | Čížkovice | požární nádrž | v areálu cementárny | 50.4875 | 14.0408 | 1000 | Holcim (Česko), a.s.
Litoměřice | Čížkovice | Čížkovice | hydrantová síť | Příčná ul. | 50.4869 | 14.023 | 80 | Severočeské vodovody a kanalizace, a.s.
Litoměřice | Čížkovice | Čížkovice | hydrantová síť | Benešova | 50.484 | 14.0333 | 80 | Severočeské vodovody a kanalizace, a.s.
Litoměřice | Děčany | Děčany | požární nádrž | střed obce | 50.438 | 13.908 | 150 | obec
Litoměřice | Dlažkovice | Dlažkovice | rybník | horní část obce | 50.4652 | 13.9645 | 1000 | obec
Litoměřice | Dlažkovice | Dlažkovice | rybník | dolní část obce | 50.4652 | 13.9645 | 2000 | obec
Litoměřice | Dobříň | Dobříň | řeka | ř. Labe – ul. K přívozu | 50.4464 | 14.2904 |  | Povodí Labe, státní podnik
Litoměřice | Dobříň | Dobříň | řeka | ř. Labe - ke kotvišti | 50.4355 | 14.2894 |  | Povodí Labe, státní podnik
Litoměřice | Dobříň | Dobříň | pískovna | pískovna | 50.4362 | 14.3038 |  | Cemex Czech Republic s.r.o.
Litoměřice | Dobříň | Dobříň | hydrantová síť | Roudnická ul. | 50.4371 | 14.2939 | 80 | Severočeské vodovody a kanalizace, a.s.
Litoměřice | Doksany | Doksany | hydrantová síť | střed obce | 50.4556 | 14.1613 | 80 | Severočeské vodovody a kanalizace, a.s.
Litoměřice | Doksany | Doksany | řeka | ř.Ohře | 50.4498 | 14.1636 |  | Povodí Ohře, státní podnik
Litoměřice | Drahobuz | Drahobuz | požární nádrž | střed obce | 50.5245 | 14.3213 | 250 | obec
Litoměřice | Dušníky | Dušníky | rybník | v obci | 50.4248 | 14.1895 | 560 | obec
Litoměřice | Evaň | Evaň | požární nádrž | pod obcí | 50.3823 | 14.0281 | 300 | obec
Litoměřice | Horní Beřkovice | Horní Beřkovice | hydrantová síť | Podřipská | 50.3568 | 14.3533 | 100 | Severočeské vodovody a kanalizace, a.s.
Litoměřice | Horní Beřkovice | Horní Beřkovice | rybník | ul. U rybníka | 50.3588 | 14.3464 | 500 | obec
Litoměřice | Horní Řepčice | Horní Řepčice | požární nádrž | okraj obce | 50.5555 | 14.2529 | 2500 | obec
Litoměřice | Horní Řepčice | Horní Řepčice | požární nádrž | u kaple | 50.5568 | 14.2512 | 200 | obec
Litoměřice | Hostěnice | Hostěnice | řeka | ř. Ohře - u chaty č.75 | 50.4326 | 14.1484 |  | Povodí Ohře, státní podnik
Litoměřice | Hostěnice | Hostěnice | potok | Mlýnský p. - u Mostku | 50.4354 | 14.1498 |  | Povodí Ohře, státní podnik
Litoměřice | Hoštka | Hoštka | rybník | směr obec Velešice | 50.4879 | 14.348 | 2000 | obec
Litoměřice | Hoštka | Hoštka | hydrantová síť | Velešická | 50.488 | 14.3406 | 80 | Severočeské vodovody a kanalizace, a.s.
Litoměřice | Hoštka | Kochovice | hydrantová síť | Kolonka | 50.4842 | 14.3224 | 80 | Severočeské vodovody a kanalizace, a.s.
Litoměřice | Hoštka | Kochovice | hydrantová síť | Lužická | 50.4862 | 14.3326 | 100 | Severočeské vodovody a kanalizace, a.s.
Litoměřice | Hoštka | Malešov | hydrantová síť | Malešov | 50.5083 | 14.3228 | 80 | Severočeské vodovody a kanalizace, a.s.
Litoměřice | Hrobce | Hrobce | řeka | ř.Labe | 50.4626 | 14.2336 |  | Povodí Labe, státní podnik
Litoměřice | Chotěšov | Chotěšov | požární nádrž | střed obce | 50.4403 | 14.084 | 1000 | obec
Litoměřice | Chotiměř | Chotiměř | požární nádrž | za obcí | 50.5493 | 13.9975 | 1500 | obec
Litoměřice | Chotiměř | Chotiměř | požární nádrž | střed obce | 50.5475 | 14.0006 | 300 | obec
Litoměřice | Chotiněves | Chotiněves | požární nádrž | směr obec Polepy | 50.5501 | 14.2845 | 150 | obec
Litoměřice | Chotiněves | Jištěrpy | požární nádrž | v obci | 50.5394 | 14.2887 | 150 | obec
Litoměřice | Chudoslavice | Chudoslavice | hydrantová síť | na návsi | 50.5828 | 14.1876 | 80 | Severočeské vodovody a kanalizace, a.s.
Litoměřice | Chudoslavice | Chudoslavice | požární nádrž | střed obce | 50.5841 | 14.1856 | 150 | obec
Litoměřice | Chudoslavice | Myštice | požární nádrž | střed obce | 50.5718 | 14.1833 | 150 | obec
Litoměřice | Keblice | Keblice | požární nádrž | střed obce | 50.4805 | 14.1019 | 1300 | obec
Litoměřice | Klapý | Klapý | rybník | pod obcí | 50.4319 | 13.9994 | 100 | obec
Litoměřice | Klapý | Klapý | rybník | Klapý I. | 50.4386 | 13.9932 | 1500 | obec
Litoměřice | Klapý | Klapý | požární nádrž | u hřiště | 50.4349 | 13.9987 | 1200 | obec
Litoměřice | Kleneč | Kleneč | rybník | v obci | 50.3925 | 14.2503 | 1900 | obec
Litoměřice | Kostomlaty pod Řípem | Kostomlaty pod Řípem | rybník | v obci | 50.3832 | 14.3334 | 480 | obec
Litoměřice | Kostomlaty pod Řípem | Kostomlaty pod Řípem | hydrantová síť | u školy | 50.3856 | 14.3352 | 80 | Severočeské vodovody a kanalizace, a.s.
Litoměřice | Krabčice | Rovné | rybník | u č.p. 154 | 50.3987 | 14.2974 |  | obec
Litoměřice | Krabčice | Vesce | rybník | Vesečák (směr Rovné) | 50.4027 | 14.2913 |  | obec
Litoměřice | Křesín | Křesín | řeka | ř. Ohře - u mlýna | 50.3909 | 13.9789 |  | Povodí Ohře, státní podnik
Litoměřice | Křesín | Levousy | řeka | ř. Ohře - u mlýna | 50.3909 | 13.9789 |  | Povodí Ohře, státní podnik
Litoměřice | Křešice | Křešice | řeka | řeka Labe - střed obce | 50.5213 | 14.2157 |  | Povodí Labe, státní podnik
Litoměřice | Křešice | Zahořany | nádrž | střed obce | 50.5305 | 14.2176 | 1500 | obec
Litoměřice | Levín | Levín | požární nádrž | u bývalého nádraží | 50.6169 | 14.2778 | 1500 | obec
Litoměřice | Liběšice | Dolní Chobolice | požární nádrž | střed obce | 50.5722 | 14.2759 | 30 | obec
Litoměřice | Liběšice | Dolní Nezly | požární nádrž | střed obce | 50.5689 | 14.2266 | 40 | obec
Litoměřice | Liběšice | Liběšice | požární nádrž | střed obce | 50.5683 | 14.289 | 300 | obec
Litoměřice | Liběšice | Liběšice | rybník | střed obce | 50.5674 | 14.2889 | 2800 | obec
Litoměřice | Liběšice | Liběšice | hydrantová síť | u zámku | 50.5696 | 14.2876 | 80 | Severočeské vodovody a kanalizace, a.s.
Litoměřice | Liběšice | Mladé | požární nádrž | střed obce | 50.5731 | 14.2586747 | 250 | obec
Litoměřice | Liběšice | Soběnice | požární nádrž | střed obce | 50.5699 | 14.2425 | 40 | obec
Litoměřice | Libkovice pod Řípem | Libkovice pod Řípem | rybník | střed obce | 50.3928 | 14.3435 | 250 | obec
Litoměřice | Libkovice pod Řípem | Libkovice pod Řípem | hydrantová síť | v obci | 50.3925 | 14.3427 | 80 | Severočeské vodovody a kanalizace, a.s.
Litoměřice | Libochovice | Dubany | řeka | ř. Ohře | 50.3962 | 14.0141 |  | Povodí Ohře, státní podnik
Litoměřice | Libochovice | Libochovice | řeka | ř. Ohře - směr Poplze | 50.4035 | 14.0432 |  | Povodí Ohře, státní podnik
Litoměřice | Libochovice | Libochovice | hydrantová síť | Kaplířova ul. | 50.4096 | 14.0502 | 80 | Severočeské vodovody a kanalizace, a.s.
Litoměřice | Libochovice | Libochovice | hydrantová síť | Náměstí Svobody | 50.4058 | 14.0391 | 80 | Severočeské vodovody a kanalizace, a.s.
Litoměřice | Libochovice | Libochovice | rybník | Kerkovo Nábřeží | 50.4044 | 14.0389 |  | obec
Litoměřice | Libochovice | Poplze | řeka | ř. Ohře | 50.4035 | 14.0432 |  | Povodí Ohře, státní podnik
Litoměřice | Libotenice | Libotenice | řeka | ř. Labe (přístaviště Libotenice) | 50.4774 | 14.2324 |  | Povodí Labe, státní podnik
Litoměřice | Litochovice nad Labem | Litochovine nad Labem | řeka | ř. Labe | 50.5564 | 14.0357 |  | Povodí Labe, státní podnik
Litoměřice | Litoměřice | Litoměřice | hydrantová síť | ul. Stránského | 50.5362 | 14.1224 | 100 | Severočeské vodovody a kanalizace, a.s.
Litoměřice | Litoměřice | Litoměřice | řeka | ř. Labe - Lodní náměstí | 50.53 | 14.1296 |  | Povodí Labe, státní podnik
Litoměřice | Litoměřice | Litoměřice | hydrantová síť | Jasmínová | 50.5502 | 14.1118 | 80 | Severočeské vodovody a kanalizace, a.s.
Litoměřice | Litoměřice | Litoměřice | hydrantová síť | Mírové náměstí | 50.5346 | 14.1315 | 80 | Severočeské vodovody a kanalizace, a.s.
Litoměřice | Litoměřice | Litoměřice | hydrantová síť | Pokratická | 50.5483 | 14.1264 | 100 | Severočeské vodovody a kanalizace, a.s.
Litoměřice | Litoměřice | Litoměřice | hydrantová síť | Daliborova | 50.5385 | 14.1393 | 100 | Severočeské vodovody a kanalizace, a.s.
Litoměřice | Litoměřice | Litoměřice | hydrantová síť | Kamýcká | 50.5431 | 14.1149 | 80 | Severočeské vodovody a kanalizace, a.s.
Litoměřice | Litoměřice | Litoměřice | hydrantová síť | Želetická | 50.5172 | 14.1372 | 100 | Severočeské vodovody a kanalizace, a.s.
Litoměřice | Litoměřice | Litoměřice | hydrantová síť | Nádrražní | 50.5333 | 14.1525 | 80 | Severočeské vodovody a kanalizace, a.s.
Litoměřice | Litoměřice | Litoměřice | hydrantová síť | Teplická | 50.5411 | 14.1288 | 80 | Severočeské vodovody a kanalizace, a.s.
Litoměřice | Lkáň | Lkáň | požární nádrž | střed obce | 50.443 | 13.9702 |  | obec
Litoměřice | Lovečkovice | Dolní Šebířov | rybník | střed obce | 50.6363 | 14.2588 | 350 | obec
Litoměřice | Lovečkovice | Knínice | požární nádrž | střed obce | 50.6436 | 14.2382 | 85 | obec
Litoměřice | Lovečkovice | Levínské petrovice | požární nádrž | střed obce | 50.6307 | 14.2893 | 400 | obec
Litoměřice | Lovečkovice | Levínské petrovice | požární nádrž | střed obce | 50.631 | 14.2872 | 428 | obec
Litoměřice | Lovečkovice | Lovečkovice | požární nádrž | střed obce | 50.6209 | 14.2641 | 675 | obec
Litoměřice | Lovečkovice | Lovečkovice | požární nádrž | směr obec Klínky | 50.6222 | 14.2573 | 756 | obec
Litoměřice | Lovečkovice | Mukařov | požární nádrž | střed obce | 50.6472 | 14.2955 | 320 | obec
Litoměřice | Lovečkovice | Mukařov | nádrž | směr B.Kostelec | 50.6469 | 14.2979 | 200 | obec
Litoměřice | Lovečkovice | Náčkovice | požární nádrž | střed obce | 50.6434 | 14.2749 | 65 | obec
Litoměřice | Lovečkovice | Touchořiny | požární nádrž | střed obce | 50.6258 | 14.2357 | 400 | obec
Litoměřice | Lovosice | Lovosice | řeka | ř. Labe - Přívozní ul. | 50.517 | 14.0578 |  | Povodí Labe, státní podnik
Litoměřice | Lovosice | Lovosice | hydrantová síť | Teplická ul. | 50.5155 | 14.0389 | 80 | Severočeské vodovody a kanalizace, a.s.
Litoměřice | Lovosice | Lovosice | hydrantová síť | Průmyslová ul. | 50.5103 | 14.0416 | 80 | Severočeské vodovody a kanalizace, a.s.
Litoměřice | Lovosice | Lovosice | hydrantová síť | Zámecká ul. | 50.5156 | 14.0535 | 80 | Severočeské vodovody a kanalizace, a.s.
Litoměřice | Lovosice | Lovosice | hydrantová síť | Ústecká ul. | 50.5231 | 14.0458 | 80 | Severočeské vodovody a kanalizace, a.s.
Litoměřice | Lovosice | Lovosice | hydrantová síť | Terezínská ul. | 50.5112 | 14.0629 | 100 | Severočeské vodovody a kanalizace, a.s.
Litoměřice | Malé Žernoseky | Malé Žernoseky | požární nádrž | u hřiště | 50.536 | 14.0522 | 250 | obec
Litoměřice | Malé Žernoseky | Malé Žernoseky | řeka | ř. Labe - u přívozu | 50.5389 | 14.0602 |  | Povodí Labe, státní podnik
Litoměřice | Martiněves | Martiněves | požární nádrž | v obci | 50.375 | 14.1476 | 1200 | obec
Litoměřice | Martiněves | Martiněves | rybník | v obci | 50.3741 | 14.1491 | 700 | obec
Litoměřice | Martiněves | Radešín | rybník | Pivovarský rybník | 49.469 | 16.0892 | 3900 | obec
Litoměřice | Martiněves | Radešín | rybník | Cihelský rybník | 49.4688 | 16.0848 | 1700 | obec
Litoměřice | Mlékojedy | Mlékojedy | řeka | ř. Labe | 50.5279 | 14.1236 |  | Povodí Labe, státní podnik
Litoměřice | Mnetěš | Mnetěš | požární nádrž | Panský rybník | 50.3659 | 14.279 | 4000 | obec
Litoměřice | Mněteš | Mnetěš | rybník | Krejzův rybník | 50.3657 | 14.2804 | 700 | obec
Litoměřice | Mnětěš | Mnetěš | rybník | Selský rybník | 50.3651 | 14.2803 | 1800 | obec
Litoměřice | Mšené - lázně | Brníkov | rybník | Velký rybník | 50.3762 | 14.0768 |  | obec
Litoměřice | Mšené - lázně | Mšené - lázně | rybník | Lázeňský rybník | 50.3639 | 14.1302 |  | obec
Litoměřice | Mšené - lázně | Podbradec | rybník | Velký rybník | 50.3637 | 14.062 |  | obec
Litoměřice | Mšené - lázně | Ředhošť | rybník | u mlýna | 50.3518 | 14.0749 | 900 | obec
Litoměřice | Nové Dvory | Nové Dvory | hydrantová síť | v obci | 50.4465 | 14.1814 |  | Severočeské vodovody a kanalizace, a.s.
Litoměřice | Oleško | Oleško | požární nádrž | směr obec Libotenice | 50.4803 | 14.1987 | 450 | obec
Litoměřice | Píšťany | Píšťany | řeka Labe | v centru obce | 50.5182 | 14.0692 |  | Povodí Labe, státní podnik
Litoměřice | Ploskovice | Ploskovice | rybník | zámecký park | 50.5584 | 14.2011 | 800 | Národní památkový ústav
Litoměřice | Ploskovice | Ploskovice | hydrantová síť | střed obce | 50.5602 | 14.1979 | 80 | Severočeské vodovody a kanalizace, a.s.
Litoměřice | Ploskovice | Těchobuzice | požární nádrž | u hasičské zbrojnice | 50.5679 | 14.2028 | 1500 | obec
Litoměřice | Podsedice | Chrášťany | požární nádrž | u kapličky | 50.4773 | 13.9266 |  | obec
Litoměřice | Podsedice | Podsedice | rybník | u hostince Nezbedů | 50.4714 | 13.9507 | 1800 | obec
Litoměřice | Podsedice | Podsedice | nádrž - retenční | směr obec Dlažkovice | 50.4657 | 13.9608 | 2500 | obec
Litoměřice | Polepy | Polepy | požární nádrž | náves | 50.5038358 | 14.2637925 | 110 | obec
Litoměřice | Polepy | Polepy | hydrantová síť | střed obce | 50.5048 | 14.265 | 80 | Severočeské vodovody a kanalizace, a.s.
Litoměřice | Prackovice nad Labem | Prackovice nad Labem | řeka | ř. Labe | 50.576 | 14.0369 |  | Povodí Labe, státní podnik
Litoměřice | Prackovice nad Labem | Prackovice nad Labem | hydrantová síť | střed obce | 50.5693 | 14.0319 | 80 | Severočeské vodovody a kanalizace, a.s.
Litoměřice | Račice | Račice | veslařský kanál | směr ke hřbitovu | 50.4593 | 14.3474 |  | Povodí Labe, státní podnik
Litoměřice | Račice | Račice | řeka | ř. Labe - u jezu | 50.4727 | 14.3443 |  | Povodí Labe, státní podnik
Litoměřice | Rochov | Rochov | rybník | u obecního úřadu | 50.4599 | 14.1172 | 200 | obec
Litoměřice | Rochov | Rochov | rybník | u obecního úřadu | 50.4599 | 14.1172 | 200 | obec
Litoměřice | Roudnice nad Labem | Podlusky | hydrantová síť | 9. května | 50.4244 | 14.2332 | 80 | Severočeské vodovody a kanalizace, a.s.
Litoměřice | Roudnice nad Labem | Roudnice nad Labem | řeka | ř. Labe | 50.4277 | 14.2554 |  | Povodí Labe, státní podnik
Litoměřice | Roudnice nad Labem | Roudnice nad Labem | hydrantová síť | Hornická | 50.4265 | 14.2445 | 80 | Severočeské vodovody a kanalizace, a.s.
Litoměřice | Roudnice nad Labem | Roudnice nad Labem | hydrantová síť | Jeronýmova | 50.4269 | 14.2809 | 80 | Severočeské vodovody a kanalizace, a.s.
Litoměřice | Roudnice nad Labem | Roudnice nad Labem | hydrantová síť | Neklanova | 50.4213 | 14.24 | 80 | Severočeské vodovody a kanalizace, a.s.
Litoměřice | Roudnice nad Labem | Roudnice nad Labem | hydrantová síť | V Uličkách | 50.4205 | 14.2759 | 80 | Severočeské vodovody a kanalizace, a.s.
Litoměřice | Roudnice nad Labem | Roudnice nad Labem | hydrantová síť | Špindlerova třída | 50.422 | 14.2534 | 80 | Severočeské vodovody a kanalizace, a.s.
Litoměřice | Roudnice nad Labem | Roudnice nad Labem | hydrantová síť | Štěpárna | 50.4243 | 14.2672 | 80 | Severočeské vodovody a kanalizace, a.s.
Litoměřice | Roudnice nad Labem | Roudnice nad Labem | hydrantová síť | Žižkova | 50.4163 | 14.2476 | 80 | Severočeské vodovody a kanalizace, a.s.
Litoměřice | Siřejovice | Siřejovice | požární nádrž | náves | 50.4775 | 14.0697 | 450 | obec
Litoměřice | Slatina | Slatina | rybník | směr na Libochovice - Klapý II. | 50.4224 | 14.0373 | 1000 | Povodí Ohře, státní podnik
Litoměřice | Slatina | Slatina | požární nádrž | náves | 50.4312 | 14.0387 | 200 | obec
Litoměřice | Snědovice | Mošnice | rybník | na konci obce | 50.5284 | 14.4519 | 450 | obec
Litoměřice | Snědovice | Snědovice | hydrantová síť | u hasičské zbrojnice | 50.5024 | 14.3887 |  | Severočeské vodovody a kanalizace, a.s.
Litoměřice | Snědovice | Velký Hubenov | rybník | před pilou vpravo | 50.528 | 14.3879 | 450 | obec
Litoměřice | Straškov - Vodochody | Straškov | rybník | u obecního úřadu | 50.3648 | 14.251 | 4400 | obec
Litoměřice | Straškov - Vodochody | Straškov | hydrantová síť | v obci | 50.3602 | 14.2459 | 80 | Severočeské vodovody a kanalizace, a.s.
Litoměřice | Straškov - Vodochody | Straškov | hydrantová síť | v obci | 50.3612 | 14.2367 | 80 | Severočeské vodovody a kanalizace, a.s.
Litoměřice | Sulejovice | Sulejovice | rybník | v obci | 50.4995 | 14.044 | 1000 | obec
Litoměřice | Štětí | Čakovice | rybník | za obcí vlevo | 50.4857 | 14.3774 | 450 | obec
Litoměřice | Štětí | Počeplice | řeka | ř. Labe - brod | 50.4278 | 14.3919 |  | Povodí Labe, státní podnik
Litoměřice | Štětí | Počeplice | hydrantová síť | u čp. 99 | 50.4306 | 14.3934 | 80 | Severočeské vodovody a kanalizace, a.s.
Litoměřice | Štětí | Radouň | hydrantová síť | v obci | 50.4797 | 14.3953 | 80 | Severočeské vodovody a kanalizace, a.s.
Litoměřice | Štětí | Stračí | hydrantová síť | v obci | 50.4498 | 14.4002 | 80 | Severočeské vodovody a kanalizace, a.s.
Litoměřice | Štětí | Štětí | řeka | ř. Labe - u koželužny | 50.4515 | 14.3716 |  | Povodí Labe, státní podnik
Litoměřice | Štětí | Štětí | úpravna vody | ul.Litoměřická-MONDI | 50.4621 | 14.378 |  | Mondi Štětí a.s.
Litoměřice | Štětí | Štětí | hydrantová síť | ul. Okružní | 50.4512 | 14.3826 | 80 | Severočeské vodovody a kanalizace, a.s.
Litoměřice | Štětí | Štětí | hydrantová síť | ul. Litoměřická | 50.4565 | 14.3711 | 100 | Severočeské vodovody a kanalizace, a.s.
Litoměřice | Štětí | Štětí | hydrantová síť | ul. Stračenská | 50.4516 | 14.3911 | 80 | Severočeské vodovody a kanalizace, a.s.
Litoměřice | Štětí | Štětí | veřejné koupaliště | Č.s. armády | 50.4477 | 14.3774 | 2500 | obec
Litoměřice | Terezín | Terezín | hydrantová síť | Palackého | 50.5089 | 14.1482 | 80 | Severočeské vodovody a kanalizace, a.s.
Litoměřice | Třebenice | Třebenice | rybník | Koňský r. | 50.4763 | 13.9879 | 1000 | obec
Litoměřice | Třebenice | Třebenice | požární nádrž | ul. Zimmerova | 50.4787 | 13.986 | 200 | obec
Litoměřice | Třebenice | Třebenice | hydrantová síť | Tyršova ul. | 50.4808 | 13.9998 |  | Severočeské vodovody a kanalizace, a.s.
Litoměřice | Třebenice | Třebenice | hydrantová síť | Masarykova 14 ul. | 50.4775 | 13.9879 |  | Severočeské vodovody a kanalizace, a.s.
Litoměřice | Třeběnice | Medvědice | požární nádrž | náves | 50.5173 | 13.926 | 60 | obec
Litoměřice | Třebenice | Mrsklesy | požární nádrž | pod obcí | 50.5042 | 13.9275 | 150 | obec
Litoměřice | Třebívlice | Dřemčice | rybník | střed obce | 50.4743 | 13.9114 | 150 | obec
Litoměřice | Třebívlice | Dřemčice | požární nádrž | pod obcí | 50.4717 | 13.9111 | 500 | obec
Litoměřice | Třebívlice | Skalice | požární nádrž | horní část obce | 50.4961 | 13.8862 | 450 | obec
Litoměřice | Třebívlice | Staré | rybník | střed obce | 50.4808 | 13.895 | 20 | obec
Litoměřice | Třebívlice | Šepetely | požární nádrž | v obci | 50.4685 | 13.8894 | 200 | obec
Litoměřice | Třebívlice | Třebívlice | rybník | Panský r. | 50.4584 | 13.9001 | 350 | obec
Litoměřice | Třebívlice | Třebívlice | rybník | Hedánkův r. | 50.4574 | 13.901 | 300 | obec
Litoměřice | Třebívlice | Třebívlice | hydrantová síť | Semečská ul. | 50.4558 | 13.899 | 80 | Severočeské vodovody a kanalizace, a.s.
Litoměřice | Úpohlavy | Úpohlavy | požární nádrž | střed obce | 50.4633 | 14.0348 | 740 | obec
Litoměřice | Úštěk | Bílý Kostelec | rybník | kraj obce, směr Konojedy | 50.6347 | 14.3396 | 230 | obec
Litoměřice | Úštěk | Držovice | požární nádrž | za obcí vlevo | 50.6148 | 14.3233 | 1500 | obec
Litoměřice | Úštěk | Dubičná | rybník | směr obec Konojedy | 50.6213 | 14.3501 | 4800 | obec
Litoměřice | Úštěk | Konojedy | rybník | areál zámku | 50.624 | 14.3534 | 4300 | obec
Litoměřice | Úštěk | Konojedy | rybník | areál zámku | 50.6224 | 14.3534 | 430 | obec
Litoměřice | Úštěk | Konojedy | rybník | směr obec Dubičná | 50.6213 | 14.35 | 380 | obec
Litoměřice | Úštěk | Konojedy | požární nádrž | střed obce | 50.6306 | 14.3521 | 130 | obec
Litoměřice | Úštěk | Lukov | požární nádrž | střed obce | 50.6037 | 14.3692 | 40 | obec
Litoměřice | Úštěk | Starý Týn | požární nádrž | střed obce | 50.6061 | 14.329 | 100 | obec
Litoměřice | Úštěk | Starý Týn | požární nádrž | u hospody | 50.6066 | 14.33 | 30 | obec
Litoměřice | Úštěk | Třebín | rybník | spodní část obce | 50.6382 | 14.3116 | 150 | obec
Litoměřice | Úštěk | Úštěk | jezero | j. Chmelař - v obci | 50.5871 | 14.3375 | 3500000 | Státní pozemkový úřad
Litoměřice | Úštěk | Úštěk | rybník | Rybniční ul. | 50.5869 | 14.3453 | 5400 | obec
Litoměřice | Úštěk | Úštěk | hydrantová síť | levínská směr Racek | 50.5828 | 14.3282 |  | Severočeské vodovody a kanalizace, a.s.
Litoměřice | Úštěk | Úštěk | hydrantová síť | u kostela | 50.5849 | 14.344 |  | Severočeské vodovody a kanalizace, a.s.
Litoměřice | Úštěk | Vědlice | rybník | na okraji obce | 50.5281 | 14.3451 | 480 | obec
Litoměřice | Vědomice | Vědomice | řeka | ř. Labe - Roudnická ul. | 50.4322 | 14.2527 |  | Povodí Labe, státní podnik
Litoměřice | Vědomice | Vědomice | hydrantová síť | Na Průhonu | 50.4412 | 14.2603 | 80 | Severočeské vodovody a kanalizace, a.s.
Litoměřice | Vědomice | Vědomice | hydrantová síť | Vetelská u čp. 181 | 50.4425 | 14.2646 | 80 | Severočeské vodovody a kanalizace, a.s.
Litoměřice | Velemín | Milešov | rybník | dolní - příjezd od obce Velemín | 50.5384 | 13.9491 | 1000 | obec
Litoměřice | Velemín | Milešov | rybník | horní - příjezd od obce Velemín | 50.5379 | 13.9479 | 2000 | obec
Litoměřice | Velemín | Velemín | požární nádrž | naproti kostelu | 50.5381 | 13.9772 |  | obec
Litoměřice | Velké Žernoseky | Velké Žernoseky | řeka Labe | střed obce | 50.5394 | 14.0624 |  | Povodí Labe, státní podnik
Litoměřice | Vchynice | Radostice | rybník | střed obce | 50.5076 | 14.0122 |  | obec
Litoměřice | Vchynice | Vchynice | požární nádrž | náves | 50.5103 | 14.0199 |  | obec
Litoměřice | Vražkov | Vražkov | požární nádrž | u zvoničky | 50.3721 | 14.2674 | 250 | Obec
Litoměřice | Vražkov | Vražkov | hydrantová síť | u hasičské zbrojnice | 50.3749 | 14.267 |  | Severočeské vodovody a kanalizace, a.s.
Litoměřice | Vrbice | Mastířovice | hydrantová síť | v obci | 50.4849 | 14.3084 | 80 | Severočeské vodovody a kanalizace, a.s.
Litoměřice | Vrbice | Vetlá | rybník | náves | 50.4717 | 14.2889 | 1300 | obec
Litoměřice | Vrbice | Vrbice | požární nádrž | ul. K Nádrži | 50.4849 | 14.288 | 900 | obec
Litoměřice | Vrutice | Vrutice | požární nádrž | směr obec Drahobuz | 50.5018 | 14.2953 | 3500 | obec
Litoměřice | Žabovřesky | Žabovřesky | řeka | ř. Ohře | 50.4106 | 14.0931 |  | Povodí Ohře, státní podnik
Litoměřice | Židovice | Židovice | řeka | ř. Labe - pod tratí | 50.4445 | 14.236 |  | Povodí Labe, státní podnik
Litoměřice | Židovice | Židovice | požární nádrž | objekt fa. Studánka | 50.4453 | 14.2291 | 100 | fyzická osoba
Litoměřice | Žitenice | Skalice | rybník | v obci | 50.5656 | 14.1363 | 400 | obec
Litoměřice | Žitenice | Žitenice | požární nádrž | za mateřskou školou | 50.556 | 14.1607 | 300 | obec
Most | Bečov | Bečov u Mostu | hydrantová síť | u hasičské zbrojnice, u sportovní haly | 50,44959678 | 13,71753653 | 100 | Severočeské vodovody a kanalizace, a.s.
Most | Bečov | Milá | požární nádrž | v obci, při levé straně vozovky od obce Bečov, č. p. 10 | 50.429 | 13.7517 | 80 | obec
Most | Bečov | Zaječice | požární nádrž |  | 50,465089 | 13,714912 | 280 | obec
Most | Bečov | Zaječice | rybník | od obce Korozluk, před obcí vlevo, cca 300 m | 50.4632 | 13.7238 | 65900 | obec
Most | Bělušice | Bedřichův Světec | rybník | před obcí, před želez.přejezdem doprava | 50.4571 | 13,7511667 | 19200 | Státní pozemkový úřad / fyzická osoba
Most | Bělušice | Bělušice | hydrantová síť | u čp. 37 | 50,44757664 | 13,76396523 | 80 | Severočeské vodovody a kanalizace, a.s.
Most | Bělušice | Odolice | rybník | areál fa. SYTON Odolice s.r.o. | 50.4418 | 13.777 | 5800 | F Y T O N , spol. s r.o.
Most | Braňany | Braňany | nádrž | pískovna před obcí, vjezd za letištěm | 50.5338 | 13.6878 | 73400 | KERAIN, a.s.
Most | Braňany | Braňany | nádrž | Směr Kaňkov, za garážemi | 50,5416428 | 13,7215953 | 800 | obec
Most | Braňany | Braňany | rybník | zatopený lom | 50.5363 | 13,7024444 | 3500 | obec
Most | Braňany | Braňany | nádrž | Tonovka - ul. Mostecká za č. p. 82 vpravo | 50.5411 | 13.6954 | 1600 | obec
Most | Braňany | Braňany | hydrantová síť | Bílinská | 50.543 | 13,70055571 | 150 | Severočeské vodovody a kanalizace, a.s.
Most | Braňany | Braňany | hydrantová síť | Bílinská | 50,54228316 | 13,71328315 | 80 | Severočeské vodovody a kanalizace, a.s.
Most | Brandov | Brandov | požární nádrž | v horní části obce vlevo u autobus.zastávky "Beseda" | 50.6314 | 13.3915 | 400 | obec
Most | Brandov | Brandov | požární nádrž | hraniční předávací stanice plynu | 50.645 | 13.3769 | 75 | NET4GAS, s.r.o.
Most | Brandov | Brandov | požární nádrž | požární nádrže v zemi, Kolonie u RD - č.p. 68 | 50.6377 | 13.3831 | 16 | obec
Most | Brandov | Brandov | rybník | v ul. Lesní | 50.6289 | 13.3984 | 1600 | obec
Most | Český Jiřetín | Český Jiřetín | potok | konec obce - otočka BUS, hned za mostkem | 50.7074 | 13.5428 |  | Povodí Ohře, státní podnik
Most | Český Jiřetín | Fláje | přehrada | přehradní dílo Fláje | 50.6871 | 13.5849 | 21600000 | Povodí Ohře, státní podnik
Most | Havraň | Havraň | hydrantová síť | naproti čerpací stanici Ono | 50.4496 | 13.5985 | 80 | Severočeské vodovody a kanalizace, a.s.
Most | Havraň | Havraň | rybník | za čerpací stanicí Ono doprava | 50.4515 | 13.5976 | 7500 | obec
Most | Havraň | Havraň | rybník | před obcí od města Most, odbočka vlevo na obec Nemilkov | 50.4522 | 13.6039 | 6500 | obec
Most | Havraň | Havraň | rybník | na začátku obce od města Most vpravo | 50.4515 | 13.601 | 16137 | obec
Most | Havraň | Moravěves | rybník | u kostela | 50,4234722 | 13,6130000 | 1000 | obec
Most | Havraň | Moravěves | rybník | u kostela | 50,4241667 | 13,6130278 | 1500 | obec
Most | Havraň | Moravěves | hydrantová síť | za čp. 12 (za halou) | 50.4253 | 13.6137 | 80 | Severočeské vodovody a kanalizace, a.s.
Most | Havraň | Saběnice | hydrantová síť | Saběnice č.p. 10 | 50.4467 | 13.586 | 80 | Severočeské vodovody a kanalizace, a.s.
Most | Hora Svaté Kateřiny | Hora Svaté Kateřiny | kašna | ul. Náměstí Pionýrů | 50.6061 | 13.4368 | 18 | obec
Most | Hora Svaté Kateřiny | Hora Svaté Kateřiny | kašna | ul. Dlouhá - u obec. úradu | 50,6058050 | 13.4382 | 12 | obec
Most | Hora Svaté Kateřiny | Hora Svaté Kateřiny | kašna | ul. Dlouhá - u požární zbrojnice | 50.6051 | 13.4417 | 12 | obec
Most | Hora Svaté Kateřiny | Hora Svaté Kateřiny | požární nádrž | areál NET4GAS | 50,6012100 | 13.4521 | 60 | NET4GAS, s.r.o.
Most | Hora Svaté Kateřiny | Hora Svaté Kateřiny | potok | u čerpací stanice F1 | 50.6104 | 13.4352 |  | Povodí Ohře, státní podnik
Most | Hora Svaté Kateřiny | Hora Svaté Kateřiny | potok | na pile, u č. p. 164 | 50.6181 | 13.4125 |  | Povodí Ohře, státní podnik
Most | Hora Svaté Kateřiny | Hora Svaté Kateřiny | potok | Kateřinský potok - ul Dolní, č. p. 319 | 50.6028 | 13.4343 |  | Povodí Ohře, státní podnik
Most | Hora Svaté Kateřiny | Rudolice v Horách | rybník | lesní cesta Waltrovka - směr Brandov (Rudoličák) | 50.5889 | 13.4016 | 12900 | Lesy České republiky, s.p.
Most | Horni Jiřetín | Černice | hydrantová síť | u č.p. 81 | 50.5693 | 13.5239 | 90 | Severočeské vodovody a kanalizace, a.s.
Most | Horni Jiřetín | Černice | rybník | pod ubytovnou CHZ (sběrný dvůr) | 50.5651 | 13.5362 | 100000 | DIAMO, státní podnik
Most | Horni Jiřetín | Dolní Jiřetín | řeka | ř. Bílina - silnice 255 | 50.5479 | 13.5917 |  | Povodí Ohře, státní podnik
Most | Horni Jiřetín | Horní Jiřetín | hydrantová síť | Gen. Svobody 481/28 | 50.5835 | 13.5361 | 80 | Severočeské vodovody a kanalizace, a.s.
Most | Horni Jiřetín | Horní Jiřetín | hydrantová síť | křižovatka 5. května a Černická | 50.5707 | 13.5419 | 80 | Severočeské vodovody a kanalizace, a.s.
Most | Horni Jiřetín | Horní Jiřetín | koupaliště | ul. Revoluční, č. p. 3 | 50.58 | 13.5413 | 2000 | obec
Most | Klíny | Klíny II | koupaliště | Parkoviště 3 Sport areál Klíny | 50.6324 | 13.5572 | 500 | obec
Most | Korozluky | Korozluky | požární nádrž | u čp. 22 | 50.4805 | 13,7252447 | 140 | obec
Most | Korozluky | Korozluky | hydrantová síť | u statku | 50.4791 | 13.7239 | 80 | Severočeské vodovody a kanalizace, a.s.
Most | Lišnice | Koporeč | požární nádrž | na návsi | 50.4434 | 13.6281 | 250 | obec
Most | Lišnice | Koporeč | hydrantová síť | centrum obce | 50.4438 | 13.6289 | 80 | Severočeské vodovody a kanalizace, a.s.
Most | Lišnice | Lišnice | požární nádrž | vedle kaple J. Nepomuckého | 50,4536944 | 13,6333611 | 200 | obec
Most | Lišnice | Lišnice | hydrantová síť | centrum obce | 50.4526 | 13.6331 | 80 | Severočeské vodovody a kanalizace, a.s.
Most | Lišnice | Nemilkov | požární nádrž | u bývalého pivovaru | 50,4555556 | 13,6195556 | 461 | obec
Most | Lišnice | Nemilkov | rybník | 800 m od začátku obce od Mostu | 50,4619400 | 13.6179 | 93000 | obec
Most | Litvínov | Hamr | rybník | Rudý sever, park Nové Záluží | 50.5879 | 13.5805 | 25500 | obec
Most | Litvínov | Hamr | hydrantová síť | ZŠ Hamr | 50.5963 | 13.5849 | 80 | Severočeské vodovody a kanalizace, a.s.
Most | Litvínov | Horní Litvínov | nádrž | Poustevnický p., Loučky - restaurace "Koliba" | 50.6149 | 13,6230850 | 130 | Povodí Ohře, státní podnik
Most | Litvínov | Horní Litvínov | hydrantová síť | Jiráskova (Kaufland) | 50.5991 | 13.6169 | 100 | Severočeské vodovody a kanalizace, a.s.
Most | Litvínov | Horní Litvínov | hydrantová síť | Buková (Tesco) | 50.6021 | 13.5993 | 100 | Severočeské vodovody a kanalizace, a.s.
Most | Litvínov | Horní Litvínov | hydrantová síť | Ke Střelnici | 50.6028 | 13.6152 | 100 | Severočeské vodovody a kanalizace, a.s.
Most | Litvínov | Horní Litvínov | hydrantová síť | V Březinkách (Osada) | 50.6031 | 13.6283 | 80 | Severočeské vodovody a kanalizace, a.s.
Most | Litvínov | Horní Litvínov | hydrantová síť | Mostecká (nádraží) | 50.5965 | 13.6122 | 100 | Severočeské vodovody a kanalizace, a.s.
Most | Litvínov | Horní Litvínov | hydrantová síť | Hotel Koldum | 50.6116 | 13.6367 | 100 | Severočeské vodovody a kanalizace, a.s.
Most | Litvínov | Horní Litvínov | hydrantová síť | kruhový objezd u ulic Tyrše a Fugnera, Studentské, Chudeřínské a U Bíleho sloupu | 50.5985 | 13.6038 | 80 | Severočeské vodovody a kanalizace, a.s.
Most | Litvínov | Horní Litvínov | hydrantová síť | U Zámeckého parku | 50.5979 | 13.6056 | 80 | Severočeské vodovody a kanalizace, a.s.
Most | Litvínov | Horní Litvínov | hydrantová síť | Máchova | 50.6134 | 13.6256 | 80 | Severočeské vodovody a kanalizace, a.s.
Most | Litvínov | Horní Litvínov | hydrantová síť | Tylova (Meziboří - úpravna vody) | 50.6054 | 13.6084 | 100 | Severočeské vodovody a kanalizace, a.s.
Most | Litvínov | Horní Litvínov | hydrantová síť | Křižovatka Ke střelnici a PKH | 50.6045 | 13.6143 | 100 | Severočeské vodovody a kanalizace, a.s.
Most | Litvínov | Horní Litvínov | hydrantová síť | Parkoviště Billa | 50.6082 | 13.6266 | 80 | Severočeské vodovody a kanalizace, a.s.
Most | Litvínov | Horní Litvínov | požární nádrž | ul. Šaldova | 50,6086389 | 13,6291944 | 425 | obec
Most | Litvínov | Janov | potok | p. Loupnice - naproti pekárně Japek | 50.591 | 13.5699 |  | Povodí Ohře, státní podnik
Most | Litvínov | Janov | vodní nádrž | vodní nádrž Janov | 50.6095 | 13.557 |  | Povodí Ohře, státní podnik
Most | Litvínov | Janov | hydrantová síť | Loupnická | 50.5862 | 13.5683 | 80 | Severočeské vodovody a kanalizace, a.s.
Most | Litvínov | Janov | hydrantová síť | Přátelství | 50.5939 | 13.5705 | 80 | Severočeské vodovody a kanalizace, a.s.
Most | Litvínov | Janov | hydrantová síť | Podkrušnohorská ul. | 50.5892 | 13.5664 | 80 | Severočeské vodovody a kanalizace, a.s.
Most | Litvínov | Křížatky | potok | u přehrady - otočka BUS směr lesní cesta | 50,6130917 | 13,5497586 |  | obec
Most | Lom | Lom u Mostu | rybník | Velký Oprám | 50,6085300 | 13.643 | 12000 | obec
Most | Lom | Lom u Mostu | rybník | r. Bomba - před železničním přejezdem doprava (Dolní Lom - Litvínov) | 50.5973 | 13.6462 | 14401 | fyzická osoba
Most | Lom | Lom u Mostu | hydrantová síť | Alšova | 50.5952 | 13.6581 | 80 | Severočeské vodovody a kanalizace, a.s.
Most | Lom | Lom u Mostu | hydrantová síť | Palackého | 50.5882 | 13.6618 | 80 | Severočeské vodovody a kanalizace, a.s.
Most | Lom | Lom u Mostu | hydrantová síť | Spojeneckých letců | 50.6065 | 13.6477 | 80 | Severočeské vodovody a kanalizace, a.s.
Most | Lom | Lom u Mostu | hydrantová síť | Podkrušnohorská | 50.6136 | 13.6512 | 80 | Severočeské vodovody a kanalizace, a.s.
Most | Lom | Lom u Mostu | hydrantová síť | Vrchlického (naproti vodárně) | 50.6037 | 13.6515 | 80 | Severočeské vodovody a kanalizace, a.s.
Most | Lom | Loučná u Lomu | hydrantová síť | Libkovická | 50.616 | 13.6582 | 100 | Severočeské vodovody a kanalizace, a.s.
Most | Louka u Litvínova | Louka u Litvínova | rybník | r. Coubalův - od zrušeného železničního mostku vpravo | 50.5876 | 13.6324 | 15000 | fyzická osoba
Most | Louka u Litvínova | Louka u Litvínova | hydrantová síť | k coubaláku | 50.5893 | 13.6314 | 100 | Severočeské vodovody a kanalizace, a.s.
Most | Louka u Litvínova | Louka u Litvínova | hydrantová síť | ul. Sokolovská (severní část, nová výstavba) | 50.587 | 13.638 | 80 | Severočeské vodovody a kanalizace, a.s.
Most | Lužice | Lužice | hydrantová síť |  | 50.4926 | 13.752 | 100 | Severočeské vodovody a kanalizace, a.s.
Most | Lužice | Lužice u Mostu | hydrantová síť | centrum obce, u č.p. 106 a 117 | 50.4926 | 13.752 | 100 | Severočeské vodovody a kanalizace, a.s.
Most | Lužice | Lužice u Mostu | rybník | před obcí od města Most | 50.4931 | 13.7458 | 19000 | obec
Most | Lužice | Lužice u Mostu | požární nádrž | v centru obce | 50.4923 | 13.7533 | 800 | obec
Most | Lužice | Svinčice | hydrantová síť | v centru obce, vedle požární nádrže | 50.5007 | 13.7417 | 80 | Severočeské vodovody a kanalizace, a.s.
Most | Lužice | Svinčice | nádrž | u hotelu Ring | 50,5006111 | 13,7419444 | 50 | obec
Most | Lužice | Svinčice | hydrantová síť | centrum obce | 50.5007 | 13.7417 | 80 | Severočeské vodovody a kanalizace, a.s.
Most | Malé Březno | Malé Březno | hydrantová síť |  | 50.4637 | 13.5651 | 80 | Severočeské vodovody a kanalizace, a.s.
Most | Malé Březno | Malé Březno | rybník | u obecního úřadu | 50.4618 | 13.5613 | 550 | obec
Most | Malé Březno | Malé Březno | požární nádrž | v centru obce, č. p. 21 | 50.4629 | 13.5607 | 800 | obec
Most | Mariánské Radčice | Mariánské Radčice | požární nádrž | v centru obce, č. p. 28 | 50.574 | 13.6625 | 450 | obec
Most | Mariánské Radčice | Mariánské Radčice | hydrantová síť | luční č.p. 140 | 50.5776 | 13.66 | 80 | Severočeské vodovody a kanalizace, a.s.
Most | Mariánské Radčice | Mariánské Radčice | hydrantová síť | centrum obce, výstavba RD směr obec Lom | 50.5741 | 13.664 | 80 | Severočeské vodovody a kanalizace, a.s.
Most | Meziboří | Meziboří | vodárna | ul J. A. Komenského, č. p. 324 | 50.6197 | 13.6144 |  | Severočeské vodovody a kanalizace, a.s.
Most | Meziboří | Meziboří | hydrantová síť | Markův kopec | 50.6197 | 13.6107 | 80 | Severočeské vodovody a kanalizace, a.s.
Most | Meziboří | Meziboří | hydrantová síť | Okružní | 50.6228 | 13.5966 | 100 | Severočeské vodovody a kanalizace, a.s.
Most | Meziboří | Meziboří | hydrantová síť | nám. 8 května | 50.6205 | 13.6071 | 80 | Severočeské vodovody a kanalizace, a.s.
Most | Meziboří | Meziboří | hydrantová síť | Okružní | 50.6236 | 13.5934 | 80 | Severočeské vodovody a kanalizace, a.s.
Most | Most | Čepirohy | hydrantová síť |  | 50.4818 | 13.6197 | 80 | Severočeské vodovody a kanalizace, a.s.
Most | Most | Čepirohy | nádrž | nádrž HZSp Hrabák | 50.4753 | 13.6145 | 200 | DIAMO, státní podnik
Most | Most | Rudolice | řeka | ř. Bílina - most za hasičskou zbrojnicí | 50.5106 | 13.6618 |  | Povodí Ohře, státní podnik
Most | Most | Vtelno | hydrantová síť | Mostecká | 50.4871 | 13.6773 | 80 | Severočeské vodovody a kanalizace, a.s.
Most | Most | Komořany | požární nádrž | areál úpravny uhlí Komořany, za kovodílnou | 50,5249900 | 13.5699 | 219 | Severní energetická a.s.
Most | Most | Komořany | hydrantová síť | Podlesní | 50.5159 | 13.5943 | 80 | Severočeské vodovody a kanalizace, a.s.
Most | Most | Komořany | hydrantová síť | parkoviště u úpravny uhlí | 50.5259 | 13.5722 | 80 | Severočeské vodovody a kanalizace, a.s.
Most | Most | Komořany | požární nádrž | č.2 - areál fa. Krušnohorských strojíren Komořany, a.s. | 50.5235 | 13,5768333 | 3000 | Severní energetická a.s.
Most | Most | Komořany | nádrž | areál fa. UNITED Energy a.s. mezi kolejištěm a silnicí E442 | 50.5253 | 13.5783 | 60000 | United Energy, a.s.
Most | Most | Most I | jezero | Jezero Marie, u kostela | 50.518 | 13.6467 | 14000 | obec
Most | Most | Most I | hydrantová síť | naproti odbočce směr Kopisty | 50.5424 | 13.6179 | 150 | Severočeské vodovody a kanalizace, a.s.
Most | Most | Most I | jezero | Jezero Most, nástup od přítoku | 50.5294 | 13.6375 | 70,5 mil | DIAMO, státní podnik
Most | Most | Most II | hydrantová síť | K. J. Erbena | 50.5003 | 13.6613 | 80 | Severočeské vodovody a kanalizace, a.s.
Most | Most | Most II | hydrantová síť | Brněnská | 50.5062 | 13.6509 | 100 | Severočeské vodovody a kanalizace, a.s.
Most | Most | Most II | hydrantová síť | Obránců míru - parkoviště u tržnice | 50.4975 | 13.6396 | 100 | Severočeské vodovody a kanalizace, a.s.
Most | Most | Most II | hydrantová síť | Okrajová | 50.4962 | 13.6116 | 80 | Severočeské vodovody a kanalizace, a.s.
Most | Most | Most II | hydrantová síť | Okružní | 50.4924 | 13.6555 | 80 | Severočeské vodovody a kanalizace, a.s.
Most | Most | Most II | hydrantová síť | Pod Koňským vrchem | 50.5036 | 13.6279 | 80 | Severočeské vodovody a kanalizace, a.s.
Most | Most | Most II | hydrantová síť | Alej Boženy Němcové | 50.5122 | 13.6237 | 80 | Severočeské vodovody a kanalizace, a.s.
Most | Most | Most II | hydrantová síť | Slatinická | 50.494 | 13.6221 | 80 | Severočeské vodovody a kanalizace, a.s.
Most | Most | Most II | hydrantová síť | Svatopluka Čecha | 50.5108 | 13.6495 | 80 | Severočeské vodovody a kanalizace, a.s.
Most | Most | Most II | hydrantová síť | Topolová | 50.4981 | 13.65 | 80 | Severočeské vodovody a kanalizace, a.s.
Most | Most | Most II | hydrantová síť | V Luhu | 50.4996 | 13.6688 | 80 | Severočeské vodovody a kanalizace, a.s.
Most | Most | Most II | hydrantová síť | Vítězslava Nezvala | 50.5028 | 13.6364 | 100 | Severočeské vodovody a kanalizace, a.s.
Most | Most | Most II | hydrantová síť | Zahradní | 50.4895 | 13.6405 | 80 | Severočeské vodovody a kanalizace, a.s.
Most | Most | Most II | hydrantová síť | Zázvorová | 50.4959 | 13.6736 | 100 | Severočeské vodovody a kanalizace, a.s.
Most | Most | Most II | hydrantová síť | Hořanská cesta | 50.5162 | 13.6003 | 80 | Severočeské vodovody a kanalizace, a.s.
Most | Most | Most II | hydrantová síť | Česká | 50.4882 | 13.6496 | 80 | Severočeské vodovody a kanalizace, a.s.
Most | Most | Most II | hydrantová síť | Hradní | 50.5229 | 13.624 | 80 | Severočeské vodovody a kanalizace, a.s.
Most | Most | Most II | hydrantová síť | Jaroslava Průchy | 50.5007 | 13.6407 | 80 | Severočeské vodovody a kanalizace, a.s.
Most | Most | Most II | hydrantová síť | Jiřího Wolkera | 50.5082 | 13.654 | 80 | Severočeské vodovody a kanalizace, a.s.
Most | Most | Most II | hydrantová síť | Josefa Ševčíka | 50.4964 | 13.6652 | 80 | Severočeské vodovody a kanalizace, a.s.
Most | Most | Most II | hydrantová síť | Antonína Dvořáka | 50.5091 | 13.639 | 80 | Severočeské vodovody a kanalizace, a.s.
Most | Most | Most II | hydrantová síť | Chomutovská | 50.5159 | 13.6403 | 80 | Severočeské vodovody a kanalizace, a.s.
Most | Most | Most II | hydrantová síť | Nádražní | 50.5103 | 13.6591 | 100 | Severočeské vodovody a kanalizace, a.s.
Most | Most | Most II | hydrantová síť | Žatecká | 50.4996 | 13.63 | 80 | Severočeské vodovody a kanalizace, a.s.
Most | Most | Most II | hydrantová síť | Hrabák | 50.4909 | 13.6282 | 80 | Severočeské vodovody a kanalizace, a.s.
Most | Most | Most II | požární nádrž | Aeroklub Most | 50.525 | 13.6796 | 150 | Aeroklub Most, z.s.
Most | Most | Souš | hydrantová síť | Autodrom | 50.519 | 13.6163 | 80 | Severočeské vodovody a kanalizace, a.s.
Most | Most | Souš | hydrantová síť | Hořanská cesta | 50.5155 | 13.6093 | 80 | Severočeské vodovody a kanalizace, a.s.
Most | Most | Souš | nádrž | vodní nádrž Matylda | 50.5277 | 13.6189 | 280000 | obec
Most | Most | Velebudice | hydrantová síť | u vstupu do areálu TSM Most | 50.4841 | 13.6426 | 80 | Severočeské vodovody a kanalizace, a.s.
Most | Nová Ves v Horách | Mikulovice v Krušných Horách | rybník | Dřevařský r. - za obcí směr Lesná - Červená Jáma (tel.vysílač Jedlák) | 50.5822 | 13.4729 | 2700 | Lesy JEZEŘÍ, k.s.
Most | Nová Ves v Horách | Nová Ves v Horách | nádrž | v obci mezi č. p. 6 - 7 | 50.5979 | 13.4776 | 20 | obec
Most | Nová Ves v Horách | Nová Ves v Horách | rybník | v dolní části obce u čp. 143 | 50.5993 | 13.4713 | 900 | obec
Most | Nová Ves v Horách | Nová Ves v Horách | vodní nádrž | u ÚSP na konci obce | 50.6008 | 13.4636 | 500 | obec
Most | Obrnice | Chánov | hydrantová síť | sídliště v ulici Železná | 50.5045 | 13.6836 | 80 | Severočeské vodovody a kanalizace, a.s.
Most | Obrnice | České Zlatníky | řeka | ř. Bílina - č.s. pod kostelem, cesta ke fa. Keramost a.s. | 50.5069 | 13.6928 |  | Povodí Ohře, státní podnik
Most | Obrnice | České Zlatníky | hydrantová síť | u hřbitova | 50.5114 | 13.7021 | 80 | Severočeské vodovody a kanalizace, a.s.
Most | Obrnice | Obrnice | požární nádrž | u požární stanice, ul. Nádražní | 50,5052150 | 13.6919 | 2500 | obec
Most | Obrnice | Obrnice | nádrž | studna – křižovatka obec Č. Zlatníky / nádraží | 50.506 | 13.693 |  | obec
Most | Obrnice | Obrnice | řeka | ř. Bílina - přemostění směrem k areálu fa. Keramost a.s. | 50.5069 | 13.6928 |  | Povodí Ohře, státní podnik
Most | Obrnice | Obrnice | hydrantová síť | centrum obce u čp.13, u hasičské zbrojnice | 50.5029 | 13.7001 | 80 | Severočeské vodovody a kanalizace, a.s.
Most | Patokryje | Patokryje | rybník | před obcí směrem od města Most | 50.5022 | 13.7052 | 14300 | obec
Most | Patokryje | Patokryje | potok | p. Srpina - pravá strana lávky pro pěší | 50.4998 | 13.7023 |  | Povodí Ohře, státní podnik
Most | Patokryje | Patokryje | hydrantová síť | před obcí od Lužic | 50.4993 | 13.7132 | 80 | Severočeské vodovody a kanalizace, a.s.
Most | Polerady | Polerady | požární nádrž | v centru obce | 50.4439 | 13.6535 | 200 | obec
Most | Polerady | Polerady | rybník | v centru obce | 50,4445550 | 13.6505 | 1500 | obec
Most | Polerady | Polerady | hydrantová síť | u čp. 51 | 50.4456 | 13.6493 | 80 | Severočeské vodovody a kanalizace, a.s.
Most | Skršín | Dobrčice | požární nádrž | za zahrádkářskou kolonií vlevo | 50.4807 | 13.7622 | 400 | obec
Most | Skršín | Chrámce | nádrž | za č.p. 50 | 50,4703333 | 13,7756111 | 200 | obec
Most | Skršín | Skršín | požární nádrž | centrum obce | 50.4653 | 13.7548 | 200 | obec
Most | Skršín | Skršín | hydrantová síť | centrum obce | 50.4648 | 13.7547 | 80 | Severočeské vodovody a kanalizace, a.s.
Most | Volevčice | Volevčice | hydrantová síť |  | 50.4346 | 13.6915 | 80 | Severočeské vodovody a kanalizace, a.s.
Most | Volevčice | Volevčice | požární nádrž | na začátku obce od obce Polerad | 50.4353 | 13.6884 | 100 | obec
Most | Želenice | Liběšice | požární nádrž | rozcestí u výjezdu z Liběšic na Svinčice a Chouč | 50.5184 | 13,747026 | 400 | obec
Most | Želenice | Liběšice | hydrantová síť | u firmy David Kratochvíl - zemědělské sklady a autodoprava | 50.5236 | 13.7376 | 80 | Severočeské vodovody a kanalizace, a.s.
Most | Želenice | Želenice | řeka | ř. Bílina - přemostění u zahrádkářské kolonie | 50,5263611 | 13,7259167 |  | Povodí Ohře, státní podnik
Teplice | Bílina | Mostecké Předměstí | hydrantová síť | Kyselská | 50.5418 | 13.7594 | 80 | Severočeské vodovody a kanalizace, a.s.
Teplice | Bílina | Mostecké Předměstí | hydrantová síť | Liptická | 50.5527 | 13.7651 | 80 | Severočeské vodovody a kanalizace, a.s.
Teplice | Bílina | Mostecké Předměstí | hydrantová síť | Důlní | 50.5508 | 13.7696 | 80 | Severočeské vodovody a kanalizace, a.s.
Teplice | Bílina | Pražské Předměstí | rybník | Radovesický rybník | 50.5485 | 13.7894 | 2500 | obec
Teplice | Bílina | Pražské Předměstí | rybník | Dřínecký rybník | 50.5483 | 13.7909 | 2500 | obec
Teplice | Bílina | Pražské Předměstí | hydrantová síť | Fügnerova | 50.5417 | 13.7798 | 80 | Severočeské vodovody a kanalizace, a.s.
Teplice | Bílina | Pražské Předměstí | hydrantová síť | Zahradní | 50.5399 | 13.7786 | 80 | Severočeské vodovody a kanalizace, a.s.
Teplice | Bílina | Teplické Předměstí | hydrantová síť | Litoměřická | 50.5498 | 13.7821 | 80 | Severočeské vodovody a kanalizace, a.s.
Teplice | Bílina | Teplické Předměstí | hydrantová síť | Sídliště U Nového nádraží | 50.5513 | 13.7753 | 80 | Severočeské vodovody a kanalizace, a.s.
Teplice | Bílina | Teplické Předměstí | hydrantová síť | Sídliště Za Chlumem | 50.556 | 13.7885 | 80 | Severočeské vodovody a kanalizace, a.s.
Teplice | Bílina | Teplické Předměstí | hydrantová síť | Sídliště Za Chlumem | 50.5527 | 13.7878 | 80 | Severočeské vodovody a kanalizace, a.s.
Teplice | Bílina | Teplické Předměstí | hydrantová síť | Teplická | 50.5572 | 13.7779 | 80 | Severočeské vodovody a kanalizace, a.s.
Teplice | Bílina | Újezdské Předměstí | hydrantová síť | 5. května | 50.5449 | 13.7717 | 80 | Severočeské vodovody a kanalizace, a.s.
Teplice | Bílina | Újezdské Předměstí | hydrantová síť | Jižní | 50.5407 | 13.7661 | 80 | Severočeské vodovody a kanalizace, a.s.
Teplice | Bořislav | Bílka | rybník | r. Bílka - na návsi | 50.5673 | 13.9335 | 100 | obec
Teplice | Bořislav | Bílka | hydrantová síť | v blízkosti č.p.19 | 50.5675 | 13.9337 | 80 | Severočeské vodovody a kanalizace, a.s.
Teplice | Bořislav | Bořislav | koupaliště | u koupaliště | 50.5771 | 13.9296 | 2000 | obec
Teplice | Bořislav | Bořislav | rybník | rybník se nachází u prodejny SZ na návsi | 50.5812 | 13.9318 | 100 | obec
Teplice | Bořislav | Bořislav | hydrantová síť | v blízkosti č.p.108 | 50.5844 | 13.94 | 80 | Severočeské vodovody a kanalizace, a.s.
Teplice | Bořislav | Bořislav | hydrantová síť | křižovatka pod benzinou MOL | 50.5823 | 13.9249 | 80 | Severočeské vodovody a kanalizace, a.s.
Teplice | Bystřany | Bystřany | požární nádrž | Teplická | 50.6286 | 13.8646 | 150 | obec
Teplice | Bystřany | Bystřany | požární nádrž | Na Hrázi | 50.6249 | 13.8633 | 850 | Kongresové centrum ILF a.s.
Teplice | Bystřany | Bystřany | hydrantová síť | Novodvorská | 50.6221 | 13.8721 | 80 | Severočeské vodovody a kanalizace, a.s.
Teplice | Bystřany | Bystřany | hydrantová síť | Komenského | 50.6303 | 13.8605 | 80 | Severočeské vodovody a kanalizace, a.s.
Teplice | Bystřany | Bystřany | hydrantová síť | Na hrázi | 50.6247 | 13.8619 | 80 | Severočeské vodovody a kanalizace, a.s.
Teplice | Bystřany | Světice | požární nádrž | Nám. J. Koziny | 50.6208 | 13.8582 | 100 | obec
Teplice | Bystřany | Úpořiny | hydrantová síť | Pražská | 50.6147 | 13.8792 | 80 | Severočeské vodovody a kanalizace, a.s.
Teplice | Bžany | Bukovice | hydrantová síť | v blízkosti č.p.8 | 50.5786 | 13.8858 | 80 | Severočeské vodovody a kanalizace, a.s.
Teplice | Bžany | Bžany | hydrantová síť | v blízkosti č.p.35 | 50.5894 | 13.8801 | 80 | Severočeské vodovody a kanalizace, a.s.
Teplice | Bžany | Hradiště | hydrantová síť | v blízkosti č.p.23 | 50.5903 | 13.87 | 80 | Severočeské vodovody a kanalizace, a.s.
Teplice | Bžany | Hradiště | hydrantová síť | v blízkosti č.p.53 | 50.5945 | 13.872 | 80 | Severočeské vodovody a kanalizace, a.s.
Teplice | Bžany | Hradiště | rybník | Karolína | 50.587 | 13.8748 | 426620 | obec
Teplice | Bžany | Lbín | hydrantová síť | v blízkosti č.p.37 | 50.6091 | 13.8574 | 80 | Severočeské vodovody a kanalizace, a.s.
Teplice | Bžany | Lbín | hydrantová síť | v blízkosti č.p.5 | 50.6062 | 13.858 | 80 | Severočeské vodovody a kanalizace, a.s.
Teplice | Bžany | Lbín | řeka | řeka Bílina | 50.6068 | 13.8586 |  | Povodí Ohře, státní podnik
Teplice | Bžany | Lhenice | nádrž | Lhenice | 50.5748 | 13.8661 | 840 | obec
Teplice | Bžany | Lysec | hydrantová síť | na rozcestí před obcí Lbín | 50.6016 | 13.8637 | 80 | Severočeské vodovody a kanalizace, a.s.
Teplice | Bžany | Lysec | hydrantová síť | v blízkosti č.p.33 | 50.603 | 13.8633 | 80 | Severočeské vodovody a kanalizace, a.s.
Teplice | Bžany | Lysec | hydrantová síť | v blízkosti č.p.26 | 50.6043 | 13.8594 | 80 | Severočeské vodovody a kanalizace, a.s.
Teplice | Bžany | Mošnov | požární nádrž | Mošnov | 50.58 | 13.8765 | 772 | fyzická osoba
Teplice | Bžany | Pytlíkov | hydrantová síť | v blízkosti č.p.20 | 50.6091 | 13.8534 | 80 | Severočeské vodovody a kanalizace, a.s.
Teplice | Dubí | Běhánky | hydrantová síť | Zelená | 50.6759 | 13.8024 | 100 | Severočeské vodovody a kanalizace, a.s.
Teplice | Dubí | Běhánky | hydrantová síť | Dlouhá | 50.6775 | 13.808 | 80 | Severočeské vodovody a kanalizace, a.s.
Teplice | Dubí | Bystřice | hydrantová síť | Drahůnská | 50.6677 | 13.8081 | 100 | Severočeské vodovody a kanalizace, a.s.
Teplice | Dubí | Cínovec | rybník | směr obec Fojtovice | 50.7336 | 13.7769 | 20000 | fyzická osoba
Teplice | Dubí | Cínovec | nádrž | obec Cínovec | 50.7288 | 13.7674 | 14848 | Ředitelství silnic a dálnic s. p.
Teplice | Dubí | Drahůnky | požární nádrž | obec Drahůnky | 50.6775 | 13.8142 | 100 | obec
Teplice | Dubí | Dubí | hydrantová síť | Lázeňská | 50.6859 | 13.7848 | 80 | Severočeské vodovody a kanalizace, a.s.
Teplice | Dubí | Dubí | hydrantová síť | Pohraniční stráže | 50.6758 | 13.7896 | 80 | Severočeské vodovody a kanalizace, a.s.
Teplice | Dubí | Dubí | hydrantová síť | Pohraniční stráže | 50.675 | 13.7855 | 80 | Severočeské vodovody a kanalizace, a.s.
Teplice | Dubí | Dubí | hydrantová síť | K. Světlé | 50.6852 | 13.7876 | 80 | Severočeské vodovody a kanalizace, a.s.
Teplice | Dubí | Dubí | hydrantová síť | Vančurova | 50.6798 | 13.7911 | 80 | Severočeské vodovody a kanalizace, a.s.
Teplice | Dubí | Dubí | hydrantová síť | Údolí | 50.6725 | 13.7936 | 80 | Severočeské vodovody a kanalizace, a.s.
Teplice | Dubí | Dubí | rybník | Ruská | 50.6873 | 13.7803 | 2913 | obec
Teplice | Dubí | Mstišov | hydrantová síť | Na Výsluní | 50.6719 | 13.7897 | 80 | Severočeské vodovody a kanalizace, a.s.
Teplice | Dubí | Mstišov | hydrantová síť | Nová | 50.6644 | 13.7907 | 80 | Severočeské vodovody a kanalizace, a.s.
Teplice | Dubí | Mstišov | hydrantová síť | náměstí Svobody | 50.6651 | 13.7808 | 80 | Severočeské vodovody a kanalizace, a.s.
Teplice | Dubí | Mstišov | rybník | r. ČSM – obec Mstišov | 50.6606 | 13.7839 | 100000 | Lesy České republiky, s.p.
Teplice | Dubí | Mstišov | nádrž | Mstišov - za STK mírně doprava | 50.6593 | 13.7721 | 47927 | HSE Nola Dubí s.r.o.
Teplice | Dubí | Pozorka | hydrantová síť | Kolonie | 50.6554 | 13.8109 | 80 | Severočeské vodovody a kanalizace, a.s.
Teplice | Dubí | Pozorka | hydrantová síť | Mírová | 50.6603 | 13.7965 | 80 | Severočeské vodovody a kanalizace, a.s.
Teplice | Dubí | Pozorka | hydrantová síť | Ruská | 50.656 | 13.8065 | 80 | Severočeské vodovody a kanalizace, a.s.
Teplice | Duchcov | Duchcov | nádrž | Barbora - z ul. Lípová a Parku u Barbory | 50.603 | 13.7536 | 50000 | obec
Teplice | Duchcov | Duchcov | nádrž | v areálu TS | 50.6018 | 13.7413 | 136 | obec
Teplice | Duchcov | Duchcov | hydrantová síť | Skladištní | 50.6023 | 13.7563 | 80 | Severočeské vodovody a kanalizace, a.s.
Teplice | Duchcov | Duchcov | hydrantová síť | U koupaliště | 50.6154 | 13.7336 | 80 | Severočeské vodovody a kanalizace, a.s.
Teplice | Duchcov | Duchcov | hydrantová síť | Václava Soboty | 50.6102 | 13.7558 | 80 | Severočeské vodovody a kanalizace, a.s.
Teplice | Duchcov | Duchcov | hydrantová síť | V Domkách | 50.6088 | 13.7398 | 80 | Severočeské vodovody a kanalizace, a.s.
Teplice | Duchcov | Nové Sady | hydrantová síť | Nové sady | 50.6206 | 13.7402 | 80 | Severočeské vodovody a kanalizace, a.s.
Teplice | Háj u Duchcova | Domaslavice | požární nádrž | Domaslavice -na návsi | 50.6448 | 13.7081 | 172 | obec
Teplice | Háj u Duchcova | Domaslavice | hydrantová síť | Hany Benešové | 50.6409 | 13.7098 | 80 | Severočeské vodovody a kanalizace, a.s.
Teplice | Háj u Duchcova | Domaslavice | hydrantová síť | naproti č.p. 8 v křižovatce | 50.6443 | 13.7077 | 80 | Severočeské vodovody a kanalizace, a.s.
Teplice | Háj u Duchcova | Háj u Duchcova | rybník | U dubu - cestou za zastávkou kamenina | 50.6289 | 13.7278 | 64499 | KERAIN, a.s.
Teplice | Háj u Duchcova | Háj u Duchcova | rybník | Řezák- přístup ze silnice na obec Jeníkov | 50.6235 | 13.7256 | 26055 | fyzická osoba
Teplice | Háj u Duchcova | Háj u Duchcova | rybník | Pilák - přístup ze silnice na obec Jeníkov | 50.623 | 13.7251 | 42289 | Lesy České republiky, s.p.
Teplice | Háj u Duchcova | Háj u Duchcova | hydrantová síť | Kubátova | 50.6302 | 13.7143 | 80 | Severočeské vodovody a kanalizace, a.s.
Teplice | Háj u Duchcova | Háj u Duchcova | hydrantová síť | Lesní stezka | 50.6384 | 13.703 | 80 | Severočeské vodovody a kanalizace, a.s.
Teplice | Háj u Duchcova | Háj u Duchcova | hydrantová síť | Lesní stezka | 50.64 | 13.7057 | 80 | Severočeské vodovody a kanalizace, a.s.
Teplice | Háj u Duchcova | Háj u Duchcova | hydrantová síť | Okružní | 50.623 | 13.7209 | 80 | Severočeské vodovody a kanalizace, a.s.
Teplice | Háj u Duchcova | Háj u Duchcova | hydrantová síť | Ke Knížáku | 50.6345 | 13.7069 | 80 | Severočeské vodovody a kanalizace, a.s.
Teplice | Háj u Duchcova | Háj u Duchcova | hydrantová síť | Hanzlíčkova | 50.6374 | 13.7077 | 80 | Severočeské vodovody a kanalizace, a.s.
Teplice | Hostomice | Hostomice | řeka | řeka Bílina | 50.5877 | 13.8141 |  | Povodí Ohře, státní podnik
Teplice | Hostomice | Hostomice | řeka | řeka Bílina | 50.5873 | 13.8097 |  | Povodí Ohře, státní podnik
Teplice | Hostomice | Hostomice | rybník | Oprám | 50.5874 | 13.8012 | 550 | Speciální stavby Most spol. s r.o.
Teplice | Hostomice | Hostomice | hydrantová síť | Školní náměstí | 50.5881 | 13.8082 | 80 | Severočeské vodovody a kanalizace, a.s.
Teplice | Hrob | Hrob | hydrantová síť | Duchcovská | 50.653 | 13.7181 | 80 | Severočeské vodovody a kanalizace, a.s.
Teplice | Hrob | Hrob | hydrantová síť | Mlýnská | 50.6597 | 13.7292 | 80 | Severočeské vodovody a kanalizace, a.s.
Teplice | Hrob | Hrob | hydrantová síť | Horní | 50.6578 | 13.7198 | 80 | Severočeské vodovody a kanalizace, a.s.
Teplice | Hrob | Křižanov | hydrantová síť | v blízkosti č.p.18 | 50.651 | 13.714 | 80 | Severočeské vodovody a kanalizace, a.s.
Teplice | Hrobčice | Červený Újezd | hydrantová síť | před vjezdem u č.p. 45 | 50.4932 | 13.8412 | 80 | Severočeské vodovody a kanalizace, a.s.
Teplice | Hrobčice | Červený Újezd | hydrantová síť | v blízkosti č.p. 7, před vchodem | 50.4899 | 13.8439 | 80 | Severočeské vodovody a kanalizace, a.s.
Teplice | Hrobčice | Hrobčice | hydrantová síť | naproti památníku | 50.5177 | 13.7855 | 80 | Severočeské vodovody a kanalizace, a.s.
Teplice | Hrobčice | Chouč | požární nádrž | obec Chouč | 50.5112 | 13.7662 | 280 | obec
Teplice | Hrobčice | Mirošovice | hydrantová síť | u domu č.p. 10 | 50.5051 | 13.7822 | 80 | Severočeské vodovody a kanalizace, a.s.
Teplice | Hrobčice | Mirošovice | požární nádrž | obec Mirošovice | 50.5047 | 13.7825 | 175 | obec
Teplice | Hrobčice | Mrzlice | hydrantová síť | v blízkosti č.p. 26, naproti v zeleni | 50.5127 | 13.8129 | 80 | Severočeské vodovody a kanalizace, a.s.
Teplice | Hrobčice | Mukov | hydrantová síť | u autobusové zastávky | 50.5039 | 13.8372 | 80 | Severočeské vodovody a kanalizace, a.s.
Teplice | Hrobčice | Mukov | rybník | obec Mukov - malý | 50.5036 | 13.8377 | 600 | fyzická osoba
Teplice | Hrobčice | Razice | hydrantová síť | před značkou začátek obce Razice | 50.5231 | 13.8122 | 80 | Severočeské vodovody a kanalizace, a.s.
Teplice | Hrobčice | Razice | umělá nádrž | obec Razice | 50.5221 | 13.8073 | 1000 | Český rybářský svaz, z.s.
Teplice | Hrobčice | Tvrdín | hydrantová síť | v blízkosti č.p. 6, před domem | 50.5039 | 13.8035 | 80 | Severočeské vodovody a kanalizace, a.s.
Teplice | Hrobčice | Tvrdín | požární nádrž | obec Tvrdín | 50.5037 | 13.8036 | 50 | obec
Teplice | Jeníkov | Jeníkov | nádrž | rybník Kamenitý | 50.6325 | 13.7537 | 120 | AGC Flat Glass Czech a.s.
Teplice | Jeníkov | Jeníkov | potok | p. Bouřlivec, Jeníkov ( mostek – směr kamenolom ) | 50.6283 | 13.7536 |  | Povodí Ohře, státní podnik
Teplice | Jeníkov | Jeníkov | hydrantová síť | naproti č.p. 6 | 50.6283 | 13.7535 | 80 | Severočeské vodovody a kanalizace, a.s.
Teplice | Jeníkov | Oldřichov | nádrž | v.n. Barbora, Oldřichov | 50.6397 | 13.752 | 650000 | obec
Teplice | Jeníkov | Oldřichov | potok | prostor za čp. 100, Oldřichov | 50.6334 | 13.7535 |  | Povodí Ohře, státní podnik
Teplice | Jeníkov | Oldřichov | hydrantová síť | naproti č.p. 28 | 50.638 | 13.7557 | 80 | Severočeské vodovody a kanalizace, a.s.
Teplice | Kladruby | Kladruby | hydrantová síť | naproti č.p. 40 | 50.6133 | 13.8276 | 80 | Severočeské vodovody a kanalizace, a.s.
Teplice | Kladruby | Kladruby | hydrantová síť | naproti č.p.129 | 50.6161 | 13.832 | 80 | Severočeské vodovody a kanalizace, a.s.
Teplice | Kostomlaty pod Mileš. | Kostomlaty | rybník | Kostomlatský rybník I | 50.563 | 13.8742 | 3000 | obec
Teplice | Kostomlaty pod Mileš. | Kostomlaty | rybník | Kostomlatský rybník II | 50.5635 | 13.8752 | 15000 | obec
Teplice | Kostomlaty pod Mileš. | Kostomlaty | hydrantová síť | Štěpánovská | 50.5555 | 13.8674 | 80 | obec
Teplice | Kostomlaty pod Mileš. | Kostomlaty | hydrantová síť | Hlavní | 50.5603 | 13.8724 | 80 | obec
Teplice | Kostomlaty pod Mileš. | Kostomlaty | rybník | Sukoslav II | 50.5564 | 13.8833 | 1600 | Lesy České republiky, s.p.
Teplice | Kostomlaty pod Mileš. | Kostomlaty | rybník | SukoslavI | 50.5561 | 13.8845 | 1400 | Lesy České republiky, s.p.
Teplice | Košťany | Košťany | potok | Sviní potok - ulice 8.května | 50.6556 | 13.7582 |  | Povodí Ohře, státní podnik
Teplice | Košťany | Košťany | rybník | pod košťanským hřbitovem | 50.6492 | 13.7496 | 200 | Lesy České republiky, s.p.
Teplice | Košťany | Košťany | rybník | směr obec Mstišov | 50.6549 | 13.7681 | 200 | Lesy České republiky, s.p.
Teplice | Košťany | Košťany | hydrantová síť | Kamenný Pahorek | 50.6452 | 13.7684 | 80 | Severočeské vodovody a kanalizace, a.s.
Teplice | Košťany | Košťany | hydrantová síť | Ležáky | 50.652 | 13.7597 | 80 | Severočeské vodovody a kanalizace, a.s.
Teplice | Košťany | Košťany | hydrantová síť | Lidická | 50.662 | 13.7542 | 80 | Severočeské vodovody a kanalizace, a.s.
Teplice | Košťany | Košťany | hydrantová síť | Školní | 50.6532 | 13.7514 | 80 | Severočeské vodovody a kanalizace, a.s.
Teplice | Košťany | Střelná | hydrantová síť | Na Hampuši | 50.6618 | 13.7439 | 80 | Severočeské vodovody a kanalizace, a.s.
Teplice | Košťany | Střelná | hydrantová síť | Sídliště | 50.6693 | 13.7459 | 80 | Severočeské vodovody a kanalizace, a.s.
Teplice | Krupka | Bohosudov | hydrantová síť | Mariánské náměstí | 50.6825 | 13.8711 | 80 | Severočeské vodovody a kanalizace, a.s.
Teplice | Krupka | Bohosudov | hydrantová síť | Vilová | 50.6878 | 13.8736 | 80 | Severočeské vodovody a kanalizace, a.s.
Teplice | Krupka | Bohosudov | požární nádrž | Třešňová | 50.6829 | 13.8837 | 800 | obec
Teplice | Krupka | Fojtovice | rybník | Fojtovice,v travním porostu mezi rozcestníkem na křižovatce a budovou VPHF s.r.o. | 50.7152 | 13.8542 | 100 | VPFH s.r.o.
Teplice | Krupka | Krupka | hydrantová síť | Koněvova | 50.6783 | 13.8705 | 100 | Severočeské vodovody a kanalizace, a.s.
Teplice | Krupka | Krupka | hydrantová síť | Na Hamrech | 50.6802 | 13.8613 | 80 | Severočeské vodovody a kanalizace, a.s.
Teplice | Krupka | Krupka | požární nádrž | Alejní - JPO II Krupka | 50.6829 | 13.8837 | 30 | obec
Teplice | Krupka | Maršov | hydrantová síť | Karla Čapka | 50.687 | 13.8859 | 10 | Severočeské vodovody a kanalizace, a.s.
Teplice | Krupka | Maršov | hydrantová síť | Jabloňová | 50.6849 | 13.887 | 80 | Severočeské vodovody a kanalizace, a.s.
Teplice | Krupka | Nové Modlany | hydrantová síť | Pod Dolní drahou | 50.6675 | 13.8789 | 100 | Severočeské vodovody a kanalizace, a.s.
Teplice | Krupka | Soběchleby | hydrantová síť | Ústecká | 50.6753 | 13.8988 | 80 | Severočeské vodovody a kanalizace, a.s.
Teplice | Krupka | Unčín | hydrantová síť | Revoluční | 50.6879 | 13.9021 | 80 | Severočeské vodovody a kanalizace, a.s.
Teplice | Krupka | Unčín | rybník | Kotelní rybník | 50.7046 | 13.8744 | 2000 | Lesy České republiky, s.p.
Teplice | Krupka | Vrchoslav | hydrantová síť | 1. Máje | 50.6814 | 13.8552 | 100 | Severočeské vodovody a kanalizace, a.s.
Teplice | Krupka | Vrchoslav | hydrantová síť | Slunečná | 50.6792 | 13.8409 | 80 | Severočeské vodovody a kanalizace, a.s.
Teplice | Krupka | Vrchoslav | rybník | pod vrchoslavskou pilou | 50.6925 | 13.8333 | 800 | obec
Teplice | Krupka | Vrchoslav | rybník | Vápenka Vrchoslav | 50.6798 | 13.8498 | 5000 | obec
Teplice | Lahošt | Lahošť | hydrantová síť | Švermova | 50.6215 | 13.7584 | 100 | Severočeské vodovody a kanalizace, a.s.
Teplice | Lahošt | Lahošť | hydrantová síť | U Kapličky | 50.6192 | 13.7658 | 80 | Severočeské vodovody a kanalizace, a.s.
Teplice | Ledvice | Ledvice | potok | Ledvický potok | 50.5887 | 13.7795 |  | Povodí Ohře, státní podnik
Teplice | Ledvice | Ledvice | hydrantová síť | Mírová | 50.5877 | 13.7691 | 80 | Severočeské vodovody a kanalizace, a.s.
Teplice | Ledvice | Ledvice | požární nádrž | Fučíkova | 50.5859 | 13.7771 | 1800 | obec
Teplice | Lukov | Lukov | rybník | u hřiště | 50.5288 | 13.8823 | 20 | obec
Teplice | Lukov | Lukov | požární nádrž | obec Lukov - náves | 50.5282 | 13.8853 | 30 | obec
Teplice | Lukov | Štěpánov | požární nádrž | obec Štěpánov - u OÚ | 50.5306 | 13.8717 | 20 | obec
Teplice | Měrunice | Měrunice | hydrantová síť | v blízkosti č.p. 27 | 50.4806 | 13.8208 | 80 | Severočeské vodovody a kanalizace, a.s.
Teplice | Měrunice | Měrunice | rybník | obec Měrunice – náměstí | 50.4789 | 13.8175 | 16200 | obec
Teplice | Měrunice | Žichov | požární nádrž | Žichov | 50.4795 | 13.7895 | 620 | obec
Teplice | Měrunice | Žichov | hydrantová síť | v blízkosti č.p. 19 | 50.48 | 13.79 | 80 | Severočeské vodovody a kanalizace, a.s.
Teplice | Mikulov | Mikulov | hydrantová síť | parkoviště pod sjezdovkou (vedle WC) | 50.6886 | 13.7186 | 80 | obec
Teplice | Mikulov | Mikulov | hydrantová síť | u požární zbrojnice | 50.6868 | 13.7199 | 80 | obec
Teplice | Mikulov | Mikulov | rybník | u požární zbrojnice | 50.6865 | 13.7198 | 300 | obec
Teplice | Mikulov | Mikulov | požární nádrž | pod sjezdovkou | 50.6888 | 13.7177 | 300 | obec
Teplice | Modlany | Drahkov | hydrantová síť | v křižovatce směr Staré Srbice | 50.6405 | 13.8698 | 80 | Severočeské vodovody a kanalizace, a.s.
Teplice | Modlany | Drahkov | hydrantová síť | v blízkosti č.p. 111 | 50.6376 | 13.8723 | 80 | Severočeské vodovody a kanalizace, a.s.
Teplice | Modlany | Drahkov | hydrantová síť | v blízkosti č.p. 52 | 50.6416 | 13.8654 | 80 | Severočeské vodovody a kanalizace, a.s.
Teplice | Modlany | Kvítkov | hydrantová síť | na cestě k nové výstavbě rodinných domů | 50.6343 | 13.8882 | 80 | Severočeské vodovody a kanalizace, a.s.
Teplice | Modlany | Modlany | nádrž | v.n. Kateřina | 50.6632 | 13.8898 | 800000 | obec
Teplice | Modlany | Modlany | hydrantová síť | na náměstí u zastávky BUS | 50.6506 | 13.8964 | 80 | Severočeské vodovody a kanalizace, a.s.
Teplice | Modlany | Modlany | nádrž | Modlanská n. | 50.6544 | 13.8898 | 800000 | obec
Teplice | Modlany | Modlany | nádrž | malá vodní nádrž | 50.6494 | 13.9 | 973 | obec
Teplice | Modlany | Modlany | potok | u náměstí | 50.6504 | 13.8981 |  | obec
Teplice | Modlany | Suché | hydrantová síť | v blízkosti č.p. 2 | 50.6331 | 13.9107 | 80 | Severočeské vodovody a kanalizace, a.s.
Teplice | Modlany | Věšťany | hydrantová síť | v blízkosti č.p.11 | 50.6441 | 13.9005 | 80 | Severočeské vodovody a kanalizace, a.s.
Teplice | Modlany | Věšťany | hydrantová síť | naproti domu č.p.22 | 50.6426 | 13.9002 | 80 | Severočeské vodovody a kanalizace, a.s.
Teplice | Moldava | Dolní Moldava | přehrady | 2x obec Moldava – dolní | 50.7213 | 13.647 | 38137 | obec
Teplice | Moldava | Dolní Moldava | požární nádrž | Dolní Moldava | 50.7199 | 13.6592 | 75 | obec
Teplice | Moldava | Horní Moldava | hydrantová síť | za tržnicí – 20 m v poli vedle polní cesty | 50.7192 | 13.6866 | 80 | obec
Teplice | Moldava | Nové Město | nádrž | obec Nové Město, pod hájovnou | 50.6968 | 13.6943 | 1510 | Lesy Sever, s.r.o.
Teplice | Novosedlice | Novosedlice | požární nádrž | Papírny | 50.6658 | 13.8109 | 11000 | Jenica Corporation, a.s.
Teplice | Novosedlice | Novosedlice | hydrantová síť | Nová | 50.6592 | 13.8231 | 80 | Severočeské vodovody a kanalizace, a.s.
Teplice | Novosedlice | Novosedlice | hydrantová síť | Střední | 50.6542 | 13.8164 | 80 | Severočeské vodovody a kanalizace, a.s.
Teplice | Ohníč | Dolánky | řeka | řeka Bílina | 50.5926 | 13.8534 |  | Povodí Ohře, státní podnik
Teplice | Ohníč | Křemýž | hydrantová síť | v blízkosti č.p. 120 | 50.5971 | 13.8203 | 80 | Severočeské vodovody a kanalizace, a.s.
Teplice | Ohníč | Křemýž | rybník | na návsi | 50.5975 | 13.8223 | 500 | obec
Teplice | Ohníč | Křemýž | řeka | řeka Bílina | 50.5879464 | 13.84549561 |  | Povodí Ohře, státní podnik
Teplice | Ohníč | Ohníč | řeka | řeka Bílina | 50.5876 | 13.8461 |  | Povodí Ohře, státní podnik
Teplice | Osek | Dlouhá Louka | rybník | Velký radní rybník | 50.6588 | 13.646 | 4900 | Lesy České republiky, s.p.
Teplice | Osek | Osek | rybník | Mlýnský náhon | 50.6234 | 13.6974 | 5000 | obec
Teplice | Osek | Osek | rybník | Rooseveltova, v areálu kláštera | 50.62 | 13.696 | 3000 | Cisterciácké opatství Osek
Teplice | Osek | Osek | rybník | Tůň rusalek | 50.6229 | 13.6937 | 3500 | obec
Teplice | Osek | Osek | rybník | Velký tovární rybník | 50.6205 | 13.69 | 2500 | obec
Teplice | Osek | Osek | rybník | Osecký rybník | 50.6197 | 13.687 | 30000 | obec
Teplice | Osek | Osek | potok | Osecký potok | 50.6229 | 13.6854 |  | Povodí Ohře, státní podnik
Teplice | Osek | Osek | rybník | Pstruží násada | 50.6238 | 13.6949 | 1500 | obec
Teplice | Osek | Osek | hydrantová síť | Hornická | 50.6244 | 13.7066 | 80 | Severočeské vodovody a kanalizace, a.s.
Teplice | Osek | Osek | hydrantová síť | Hrdlovská | 50.6291 | 13.6942 | 100 | Severočeské vodovody a kanalizace, a.s.
Teplice | Osek | Osek | hydrantová síť | K. H. Borovského | 50.6215 | 13.7032 | 80 | Severočeské vodovody a kanalizace, a.s.
Teplice | Osek | Osek | hydrantová síť | Nelsonská | 50.6228 | 13.691 | 100 | Severočeské vodovody a kanalizace, a.s.
Teplice | Proboštov | Proboštov | hydrantová síť | Dělnická | 50.6706 | 13.8292 | 100 | Severočeské vodovody a kanalizace, a.s.
Teplice | Proboštov | Proboštov | rybník | Jaroslav | 50.6716 | 13.8243 | 13600 | obec
Teplice | Proboštov | Proboštov | rybník | Proboštovský rybník | 50.6669 | 13.8401 | 80000 | obec
Teplice | Proboštov | Přítkov | nádrž | obec Přítkov | 50.6811 | 13.8297 | 100 | obec
Teplice | Proboštov | Přítkov | hydrantová síť | v blízkosti č.p.88 | 50.679 | 13.83 | 80 | Severočeské vodovody a kanalizace, a.s.
Teplice | Proboštov | Přítkov | rybník | Vápenka | 50.6785 | 13.8323 | 20000 | obec
Teplice | Rtyně nad Bílinou | Kozlíky | potok | Sviní potok, Kozlíky | 50.6126 | 13.8862 |  | Povodí Ohře, státní podnik
Teplice | Rtyně nad Bílinou | Kozlíky | hydrantová síť | vedle domu č.p. 44 | 50.6123 | 13.8867 | 80 | Severočeské vodovody a kanalizace, a.s.
Teplice | Rtyně nad Bílinou | Malhostice | hydrantová síť | před domem č.p. 38 | 50.6095 | 13.925 | 80 | Severočeské vodovody a kanalizace, a.s.
Teplice | Rtyně nad Bílinou | Malhostice | požární nádrž | obec Malhostice - pila | 50.6119 | 13.9262 | 150 | Captivate s.r.o.
Teplice | Rtyně nad Bílinou | Rtyně nad Bílinou | potok | Bořislavský potok | 50.6009 | 13.9112 |  | Povodí Ohře, státní podnik
Teplice | Rtyně nad Bílinou | Rtyně nad Bílinou | rybník | směr Velvěty | 50.6022 | 13.9 | 37000 | obec
Teplice | Rtyně nad Bílinou | Rtyně nad Bílinou | hydrantová síť | vedle domu č.p. 1 | 50.6038 | 13.906 | 80 | Severočeské vodovody a kanalizace, a.s.
Teplice | Rtyně nad Bílinou | Rtyně nad Bílinou | řeka | řeka Bílina | 50.6031 | 13.9099 |  | Povodí Ohře, státní podnik
Teplice | Rtyně nad Bílinou | Sezemice | požární nádrž | obec Sezemice | 50.6143 | 13.9038 | 360 | obec
Teplice | Rtyně nad Bílinou | Sezemice | hydrantová síť | v křižovatce u ostrůvku se zelení | 50.6138 | 13.905 | 80 | Severočeské vodovody a kanalizace, a.s.
Teplice | Rtyně nad Bílinou | Sezemice | hydrantová síť | v křižovatce na rozhraní ulic | 50.6122 | 13.9024 | 80 | Severočeské vodovody a kanalizace, a.s.
Teplice | Rtyně nad Bílinou | Velvěty | řeka | řeka Bílina | 50.6103 | 13.8881 |  | Povodí Ohře, státní podnik
Teplice | Rtyně nad Bílinou | Velvěty | hydrantová síť | před domem č.p. 54 | 50.6065 | 13.8884 | 80 | Severočeské vodovody a kanalizace, a.s.
Teplice | Rtyně nad Bílinou | Vrahožily | hydrantová síť | odbočka na polní cestu za obcí Vrahožily | 50.599 | 13.9275 | 80 | Severočeské vodovody a kanalizace, a.s.
Teplice | Rtyně nad Bílinou | Vrahožily | hydrantová síť | vedle vjezdu domu č.p. 24 | 50.5992 | 13.9244 | 80 | Severočeské vodovody a kanalizace, a.s.
Teplice | Srbice | Srbice | rybník | Modlanský | 50.6521 | 13.8755 | 800 | obec
Teplice | Srbice | Srbice | hydrantová síť | v ulici naproti č.p. 85 | 50.6578 | 13.8712 | 80 | Severočeské vodovody a kanalizace, a.s.
Teplice | Srbice | Srbice | hydrantová síť | u hlavní silnice cca 100 m za vjezdem na skládku směr Modlany | 50.648 | 13.8871 | 80 | Severočeské vodovody a kanalizace, a.s.
Teplice | Srbice | Srbice | hydrantová síť | v křižovatce u domu č.p.49 | 50.6601 | 13.87 | 80 | Severočeské vodovody a kanalizace, a.s.
Teplice | Srbice | Srbice | hydrantová síť | před domem v zeleni č.p. 182 | 50.6588 | 13.8734 | 80 | Severočeské vodovody a kanalizace, a.s.
Teplice | Světec | Chotějovice | hydrantová síť | Smetanova | 50.5793 | 13.7903 | 80 | Severočeské vodovody a kanalizace, a.s.
Teplice | Světec | Chotějovice | hydrantová síť | Smetanova | 50.5818 | 13.7918 | 80 | Severočeské vodovody a kanalizace, a.s.
Teplice | Světec | Světec | řeka | řeka Bílina | 50.5789 | 13.8043 |  | Povodí Ohře, státní podnik
Teplice | Světec | Světec | rybník | Márinka | 50.5752 | 13.8041 | 800 | obec
Teplice | Světec | Světec | hydrantová síť | Preissigovo náměstí | 50.5764 | 13.8134 | 80 | Severočeské vodovody a kanalizace, a.s.
Teplice | Světec | Štrbice | koupaliště | Štrbice | 50.5631 | 13.8388 | 700 | obec
Teplice | Světec | Štrbice | požární nádrž | Štrbice | 50.563 | 13.8389 | 35 | obec
Teplice | Teplice | Hudcov | hydrantová síť | Cihelní | 50.6297 | 13.7843 | 80 | Severočeské vodovody a kanalizace, a.s.
Teplice | Teplice | Hudcov | hydrantová síť | Hudcovská | 50.6282 | 13.7822 | 80 | Severočeské vodovody a kanalizace, a.s.
Teplice | Teplice | Hudcov | hydrantová síť | Lahošťská | 50.6261 | 13.782 | 80 | Severočeské vodovody a kanalizace, a.s.
Teplice | Teplice | Hudcov | hydrantová síť | Panorama | 50.6349 | 13.7887 | 80 | Severočeské vodovody a kanalizace, a.s.
Teplice | Teplice | Hudcov | hydrantová síť | Rokle | 50.6282 | 13.7857 | 80 | Severočeské vodovody a kanalizace, a.s.
Teplice | Teplice | Nová Ves | hydrantová síť | Topolová | 50.6204 | 13.8267 | 80 | Severočeské vodovody a kanalizace, a.s.
Teplice | Teplice | Prosetice | hydrantová síť | Pod hvězdárnou | 50.6328 | 13.8452 | 80 | Severočeské vodovody a kanalizace, a.s.
Teplice | Teplice | Řetenice | hydrantová síť | Buzulucká | 50.6351 | 13.8042 | 80 | Severočeské vodovody a kanalizace, a.s.
Teplice | Teplice | Řetenice | hydrantová síť | Tolstého | 50.641 | 13.796 | 80 | Severočeské vodovody a kanalizace, a.s.
Teplice | Teplice | Sobědruhy | rybník | r. Mexiko | 50.6575 | 13.861 | 15000 | obec
Teplice | Teplice | Sobědruhy | hydrantová síť | S. K. Neumanna | 50.6564 | 13.8492 | 80 | Severočeské vodovody a kanalizace, a.s.
Teplice | Teplice | Sobědruhy | hydrantová síť | Srbická | 50.6608 | 13.857 | 80 | Severočeské vodovody a kanalizace, a.s.
Teplice | Teplice | Sobědruhy | hydrantová síť | U zámečku | 50.667 | 13.8543 | 80 | Severočeské vodovody a kanalizace, a.s.
Teplice | Teplice | Teplice | rybník | Dolní zámecký r. - Roosweltova ul. | 50.6365 | 13.8277 | 2000 | obec
Teplice | Teplice | Teplice | hydrantová síť | Albrechtova | 50.6353 | 13.8379 | 80 | Severočeské vodovody a kanalizace, a.s.
Teplice | Teplice | Teplice | hydrantová síť | Alejní | 50.6404 | 13.8223 | 100 | Severočeské vodovody a kanalizace, a.s.
Teplice | Teplice | Teplice | hydrantová síť | Duchcovská | 50.6374 | 13.809 | 100 | Severočeské vodovody a kanalizace, a.s.
Teplice | Teplice | Teplice | hydrantová síť | Juditina | 50.6351 | 13.8276 | 80 | Severočeské vodovody a kanalizace, a.s.
Teplice | Teplice | Teplice | hydrantová síť | Nákladní | 50.6464 | 13.8211 | 100 | Severočeské vodovody a kanalizace, a.s.
Teplice | Teplice | Teplice | hydrantová síť | Novoveská | 50.6299 | 13.82 | 80 | Severočeské vodovody a kanalizace, a.s.
Teplice | Teplice | Teplice | hydrantová síť | Opavská | 50.6276 | 13.8244 | 100 | Severočeské vodovody a kanalizace, a.s.
Teplice | Teplice | Teplice | hydrantová síť | Pod Doubravkou | 50.6417 | 13.8441 | 100 | Severočeské vodovody a kanalizace, a.s.
Teplice | Teplice | Teplice | hydrantová síť | U soudu | 50.6375 | 13.8197 | 100 | Severočeské vodovody a kanalizace, a.s.
Teplice | Teplice | Teplice | hydrantová síť | V lipách | 50.6322 | 13.8324 | 80 | Severočeské vodovody a kanalizace, a.s.
Teplice | Teplice | Teplice | hydrantová síť | Vančurova | 50.6431 | 13.8492 | 100 | Severočeské vodovody a kanalizace, a.s.
Teplice | Teplice | Teplice | hydrantová síť | Vrchlického | 50.643 | 13.8348 | 100 | Severočeské vodovody a kanalizace, a.s.
Teplice | Teplice | Teplice | rybník | Horní zámecký r. -ul. U Zámecké zahrady | 50.6345 | 13.8257 | 30000 | obec
Teplice | Teplice | Trnovany | hydrantová síť | Doubravická | 50.6433 | 13.8564 | 80 | Severočeské vodovody a kanalizace, a.s.
Teplice | Teplice | Trnovany | hydrantová síť | Jankovcova | 50.6466 | 13.8372 | 80 | Severočeské vodovody a kanalizace, a.s.
Teplice | Teplice | Trnovany | hydrantová síť | Masarykova třída | 50.6499 | 13.8366 | 100 | Severočeské vodovody a kanalizace, a.s.
Teplice | Teplice | Trnovany | hydrantová síť | Na Zborově | 50.6509 | 13.8547 | 80 | Severočeské vodovody a kanalizace, a.s.
Teplice | Teplice | Trnovany | hydrantová síť | Potoční | 50.654 | 13.8629 | 80 | Severočeské vodovody a kanalizace, a.s.
Teplice | Teplice | Trnovany | hydrantová síť | Přítkovská | 50.661 | 13.84 | 80 | Severočeské vodovody a kanalizace, a.s.
Teplice | Teplice | Trnovany | hydrantová síť | Riegrova | 50.6535 | 13.8385 | 80 | Severočeské vodovody a kanalizace, a.s.
Teplice | Újezdeček | Újezdeček | nádrž | před koncem Krušnohorské ulice nalevo. | 50.6485 | 13.7905 | 100 | Státní pozemkový úřad
Teplice | Újezdeček | Újezdeček | rybník | Liebig - Na Dukle u DESKFORMU | 50.6523 | 13.7788 | 30000 | Lesy České republiky, s.p.
Teplice | Újezdeček | Újezdeček | hydrantová síť | u hlavní silnice v zeleni | 50.64606771 | 13.78012711 | 80 | Severočeské vodovody a kanalizace, a.s.
Teplice | Újezdeček | Újezdeček | požární nádrž | za obecním úřadem | 50.6449 | 13.7889 | 800 | obec
Teplice | Zabrušany | Straky | požární nádrž | naproti domu č.p. 1 | 50.612 | 13.8066 | 80 | obec
Teplice | Zabrušany | Straky | hydrantová síť | v komunikaci u domu č.p. 21 | 50.6117 | 13.8059 | 80 | Severočeské vodovody a kanalizace, a.s.
Teplice | Zabrušany | Štěrbina | požární nádrž | v zatáčce v polovině obce | 50.6121 | 13.7986 | 50 | obec
Teplice | Zabrušany | Štěrbina | hydrantová síť | v komunikaci u domu č.p. 8 | 50.6118 | 13.7976 | 80 | Severočeské vodovody a kanalizace, a.s.
Teplice | Zabrušany | Všechlapy | hydrantová síť | v zeleni naproti domu č.p. 24 | 50.6082 | 13.7903 | 80 | Severočeské vodovody a kanalizace, a.s.
Teplice | Zabrušany | Všechlapy | vodní nádrž | obec Zabrušany - přehrada | 50.609 | 13.7826 | 986000 | Povodí Ohře, státní podnik
Teplice | Zabrušany | Zabrušany | hydrantová síť | v křižovatce naproti OÚ | 50.6052 | 13.7883 | 80 | Severočeské vodovody a kanalizace, a.s.
Teplice | Zabrušany | Zabrušany | hydrantová síť | v komunikaci u domu č.p. 20 | 50.6062 | 13.7834 | 80 | Severočeské vodovody a kanalizace, a.s.
Teplice | Zabrušany | Želénky | hydrantová síť | v zeleni u hlavní komunikace | 50.5991 | 13.781 | 80 | Severočeské vodovody a kanalizace, a.s.
Teplice | Žalany | Lelov | požární nádrž | na náměstí obce | 50.5813 | 13.9133 | 400 | obec
Teplice | Žalany | Lelov | hydrantová síť | Černčická | 50.5815 | 13.9148 | 80 | Severočeské vodovody a kanalizace, a.s.
Teplice | Žalany | Žalany | nádrž | z ul. Pražská | 50.5875 | 13.9134 | 400 | obec
Teplice | Žalany | Žalany | hydrantová síť | Rtýňská | 50.5936 | 13.9057 | 80 | Severočeské vodovody a kanalizace, a.s.
Teplice | Žalany | Žalany | hydrantová síť | Pražská | 50.5894 | 13.907 | 80 | Severočeské vodovody a kanalizace, a.s.
Teplice | Žim | Žim | hydrantová síť | v křižovatce za přejezdem | 50.5884 | 13.9612 | 80 | Severočeské vodovody a kanalizace, a.s.
Teplice | Žim | Žim | hydrantová síť | vedle oplocení u domu č.p. 57 | 50.5839 | 13.9693 | 80 | Severočeské vodovody a kanalizace, a.s.
Teplice | Žim | Žim | požární nádrž | náves | 50.5849 | 13.9645 | 430 | obec
Ústí nad Labem | Dolní Zálezly | Dolní Zálezly | řeka | řeka Labe - u dětského hřiště | 50.5951122 | 14.0413294 |  | Povodí Labe, státní podnik
Ústí nad Labem | Dolní Zálezly | Dolní Zálezly | řeka | řeka Labe - u podjezdu k přístavišti | 50.5961442 | 14.0447519 |  | Povodí Labe, státní podnik
Ústí nad Labem | Habrovany | Habrovany | požární nádrž | ve středu obce, u č.p. 1 | 50.5969944 | 13.9830978 | 400 | fyzická osoba
Ústí nad Labem | Habrovany | Habrovany | hydrantová síť | u č.p. 13 | 50.5983 | 13.982 | 80 | Severočeské vodovody a kanalizace, a.s.
Ústí nad Labem | Homole u Panny | Doubravice | rybník | na návsi,naproti č.p.4 | 50.6293872 | 14.2104400 | 50 | obec
Ústí nad Labem | Homole u Panny | Homole u Panny | požární nádrž | na návsi,u č.p. 30 | 50.6295753 | 14.1861686 | 20 | obec
Ústí nad Labem | Homole u Panny | Lhota pod Pannou | požární nádrž | areál firmy Horčík | 50.6289 | 14.1681 | 150 | fyzická osoba
Ústí nad Labem | Chabařovice | Chabařovice | rybník | Velký Luční rybník-koupaliště | 50.6826892 | 13.9330106 | 10000 | obec
Ústí nad Labem | Chabařovice | Chabařovice | rybník | rybník Násada-konec obce směr obec Roudníky | 50.6699489 | 13.9312444 | 9000 | obec
Ústí nad Labem | Chabařovice | Chabařovice | rybník | Školní rybník-výjezd na obec Roudníky u ploché dráhy | 50.6715269 | 13.9375164 | 10000 | Státní pozemkový úřad
Ústí nad Labem | Chabařovice | Chabařovice | hydrantová síť | ul. Smetanova | 50.6808 | 13.9409 | 80 | Severočeské vodovody a kanalizace, a.s.
Ústí nad Labem | Chabařovice | Chabařovice | hydrantová síť | ul. V Aleji | 50.6708 | 13.9468 | 80 | Severočeské vodovody a kanalizace, a.s.
Ústí nad Labem | Chabařovice | Chabařovice | Jezero | jezero Milada | 50.6585311 | 13.9396319 | 35600 | DIAMO, státní podnik
Ústí nad Labem | Chlumec | Chlumec | rybník | Nový rybník-vpravo ze silnice č.13 směr obec Varvažov | 50.6981144 | 13.9503406 | 20000 | obec
Ústí nad Labem | Chlumec | Chlumec | hydrantová síť | ul. U Dálnice | 50.6908 | 13.9459 | 100 | Severočeské vodovody a kanalizace, a.s.
Ústí nad Labem | Chlumec | Chlumec | hydrantová síť | ul. Krušnohorská | 50.6991 | 13.9407 | 100 | Severočeské vodovody a kanalizace, a.s.
Ústí nad Labem | Chlumec | Chlumec | hydrantová síť | ul. Muchova | 50.6992 | 13.9369 | 100 | Severočeské vodovody a kanalizace, a.s.
Ústí nad Labem | Chlumec | Stradov u Chabařovic | požární nádrž | na návsi,naproti č.p.36 | 50.6933483 | 13.9237186 | 60 | obec
Ústí nad Labem | Chlumec | Žandov u Chlumce | požární nádrž | střed obce,naproti č.p.52 | 50.7077800 | 13.9466325 | 500 | obec
Ústí nad Labem | Chuderov | Chuderov | požární nádrž | naproti fotbalovému hřišti | 50.6876361 | 14.0459333 | 1500 | obec
Ústí nad Labem | Chuderov | Chuderov | hydrantová síť | naproti autobusové zastávce, u č.p. 5 | 50.6888 | 14.0467 | 80 | Severočeské vodovody a kanalizace, a.s.
Ústí nad Labem | Chuderov | Libov | požární nádrž | ve středu obce, u č.p. 14 | 50.7061881 | 14.0714078 | 20 | obec
Ústí nad Labem | Chuderov | Lipová pod Blanskem | rybník | na hrázi, směr Mnichov | 50.7178000 | 14.0859536 | 1200 | obec
Ústí nad Labem | Chuderov | Radešín u Lipové | požární nádrž | u autobusové zastávky, naproti č.p. 6 | 50.7023250 | 14.0690958 | 150 | obec
Ústí nad Labem | Chuderov | Žežice u Chuderova | rybník | Za satelitním městečkem | 50.6860269 | 14.0672883 | 200 | obec
Ústí nad Labem | Libouchec | Knínice u Libouchce | hydrantová síť | u č.p. 5 | 50.7349 | 14.0022 | 80 | Severočeské vodovody a kanalizace, a.s.
Ústí nad Labem | Libouchec | Libouchec | potok | Jílovský potok splav-u odbočky na obec Tisá-u č.p. 77 | 50.7603447 | 14.0439503 |  | Povodí Ohře, státní podnik
Ústí nad Labem | Libouchec | Libouchec | potok | Jílovský potok splav-u č.p. 280 | 50.7607117 | 14.0524678 |  | Povodí Ohře, státní podnik
Ústí nad Labem | Libouchec | Libouchec | rybník | Ptačí rybník | 50.7633839 | 14.0571617 | 9500 | obec
Ústí nad Labem | Libouchec | Libouchec | požární nádrž | u sportovní haly (obecní rybník) | 50.7625131 | 14.0405222 | 600 | obec
Ústí nad Labem | Libouchec | Libouchec | rybník | rybník u zámečku | 50.7602969 | 14.0386203 | 1000 | obec
Ústí nad Labem | Libouchec | Libouchec | hydrantová síť | v ul. K Nádraží | 50.7563 | 14.0452 | 80 | Severočeské vodovody a kanalizace, a.s.
Ústí nad Labem | Libouchec | Libouchec | hydrantová síť | ul Teplická 245 | 50.7539 | 14.0349 | 80 | Severočeské vodovody a kanalizace, a.s.
Ústí nad Labem | Libouchec | Libouchec | hydrantová síť | ul. Teplická 149 | 50.7552 | 14.0361 | 80 | Severočeské vodovody a kanalizace, a.s.
Ústí nad Labem | Malé Březno | Leština u Malého Března | potok | Luční potok-protékající obcí | 50.6605489 | 14.1960850 |  | Povodí Ohře, státní podnik
Ústí nad Labem | Malé Březno | Leština u Malého Března | rybník | směr obec Zubrnice po levé straně,u č.p. 23 | 50.6598614 | 14.1985547 | 1000 | obec
Ústí nad Labem | Malé Březno | Malé Březno | řeka | řeka Labe, vedle přístřešku u ciklostezky | 50.6739508 | 14.1672300 |  | Povodí Labe, státní podnik
Ústí nad Labem | Malé Březno | Malé Březno | potok | Luční potok u OÚ | 50.6721586 | 14.1712669 |  | Povodí Ohře, státní podnik
Ústí nad Labem | Malečov | Malečov | požární nádrž | Naproti č.p. 26 | 50.6309853 | 14.1175125 | 350 | obec
Ústí nad Labem | Malečov | Němčí u Malečova | požární nádrž | na návsi, u č.p.15 | 50.6177792 | 14.1156747 | 50 | obec
Ústí nad Labem | Malečov | Proboštov u Tašova | požární nádrž | na návsi, u autobusové zastávky | 50.6247933 | 14.1563061 | 20 | obec
Ústí nad Labem | Malečov | Rýdeč | rybník | mezi zahradami | 50.6060986 | 14.1588953 | 150 | obec
Ústí nad Labem | Malečov | Řetouň | požární nádrž | na návsi,u č.p. 93 | 50.6173411 | 14.1754211 | 15 | obec
Ústí nad Labem | Petrovice | Krásný Les | hydrantová síť | u č.p. 22 | 50.7681 | 13.9353 | 80 | Severočeské vodovody a kanalizace, a.s.
Ústí nad Labem | Petrovice | Petrovice | rybník | rybník Lapkáč - směr Krásný Les | 50.7720822 | 13.9721414 | 2800 | obec
Ústí nad Labem | Petrovice | Petrovice | hydrantová síť | u č.p. 479 | 50.7903 | 13.9764 | 80 | Severočeské vodovody a kanalizace, a.s.
Ústí nad Labem | Povrly | Lužec u Petrova Mlýna | potok | Lužecký potok -u můstku přes potok | 50.6940992 | 14.1270753 |  | Povodí Ohře, státní podnik
Ústí nad Labem | Povrly | Mírkov | vodí nádrž | v obci Dolní Mírkov | 50.7052814 | 14.1091261 | 2500 | Lesy České republiky, s.p.
Ústí nad Labem | Povrly | Mírkov | požární nádrž | střed obce, naproti č.p. 8 | 50.6953631 | 14.1143725 | 150 | obec
Ústí nad Labem | Povrly | Neštědice | řeka | řeka Labe-u přívozu | 50.6680528 | 14.1460503 |  | Povodí Labe, státní podnik
Ústí nad Labem | Povrly | Povrly | řeka | řeka Labe - v dolní části obce u přívozu | 50.6680528 | 14.1460503 |  | Povodí Labe, státní podnik
Ústí nad Labem | Povrly | Povrly | hydrantová síť | ul. Na Palouku | 50.6744 | 14.1554 | 80 | Severočeské vodovody a kanalizace, a.s.
Ústí nad Labem | Povrly | Povrly | hydrantová síť | Podzemní-Zimní stadion-za nízkou budovou šaten u branky | 50.6751861 | 14.1582836 | 80 | obec
Ústí nad Labem | Povrly | Povrly | hydrantová síť | Nadzemní - vjezdová brána ZŠ a MŠ Povrly | 50.6767100 | 14.1565042 | 80 | obec
Ústí nad Labem | Povrly | Povrly | přehrada | Velká Přehrada na konci obce směr Mírkov | 50.6835553 | 14.1567369 | 33000 | Povrly Copper Industries a.s.
Ústí nad Labem | Povrly | Roztoky nad Labem | řeka | řeka Labe,naproti č.p.10 | 50.6848425 | 14.1779900 |  | Povodí Labe, státní podnik
Ústí nad Labem | Přestanov | Přestanov | požární nádrž | střed obce,u č.p.50 | 50.6877783 | 13.9192808 | 625 | obec
Ústí nad Labem | Přestanov | Přestanov | rybník | za obecním úřadem | 50.6866875 | 13.9203189 | 200 | obec
Ústí nad Labem | Přestanov | Přestanov | rybník | za požární nádrží | 50.6875064 | 13.9200472 | 1000 | obec
Ústí nad Labem | Ryjice | Ryjice | rybník | rybník v chatové oblasti | 50.6932619 | 14.0924931 | 150 | obec
Ústí nad Labem | Ryjice | Ryjice | hydrantová síť | u č.p. 11 | 50.6865 | 14.0914 | 80 | Severočeské vodovody a kanalizace, a.s.
Ústí nad Labem | Ryjice | Ryjice | potok | Neštěmický potok,u č.p. 56 | 50.6905603 | 14.0911561 |  | Povodí Labe, státní podnik
Ústí nad Labem | Řehlovice | Brozánky | řeka | u č.p. 21 | 50.6091261 | 13.9370483 |  | Povodí Ohře, státní podnik
Ústí nad Labem | Řehlovice | Dubice nad Labem | požární nádrž | naproti poště č.p.56 | 50.6084997 | 13.9512139 | 3600 | obec
Ústí nad Labem | Řehlovice | Dubice nad Labem | hydrantová síť | u č.p. 55 | 50.5967 | 14.0156 | 80 | Severočeské vodovody a kanalizace, a.s.
Ústí nad Labem | Řehlovice | Habří | požární nádrž | ve středu obce, u č.p. 16 | 50.6213592 | 13.9450731 | 86 | obec
Ústí nad Labem | Řehlovice | Hliňany | řeka | řeka Bílina - protéká místní částí | 50.6144214 | 13.9546875 |  | Povodí Ohře, státní podnik
Ústí nad Labem | Řehlovice | Moravany u Dubic | požární nádrž | ve středu obce ,u č.p. 2 | 50.6022947 | 14.0241928 | 165 | obec
Ústí nad Labem | Řehlovice | Radejčín | požární nádrž | ve středu obce, u č.p.12 | 50.5914797 | 13.9956889 | 450 | obec
Ústí nad Labem | Řehlovice | Řehlovice | požární nádrž | Na návsi,u č.p. 36 | 50.6078244 | 13.9521344 | 150 | obec
Ústí nad Labem | Řehlovice | Řehlovice | hydrantová síť | u č.p. 139, Lána | 50.6106 | 13.9569 | 80 | Severočeské vodovody a kanalizace, a.s.
Ústí nad Labem | Řehlovice | Stadice | řeka | řeka Bílina | 50.6188506 | 13.9671256 |  | Povodí Ohře, státní podnik
Ústí nad Labem | Stebno | Chvalov | hydrantová síť | u č.p. 45 | 50.6025 | 14.0577 | 80 | Severočeské vodovody a kanalizace, a.s.
Ústí nad Labem | Stebno | Stebno | rybník | výjezd na obec Dubice | 50.6133797 | 14.0186639 | 4800 | obec
Ústí nad Labem | Stebno | Stebno | hydrantová síť | u č.p. 22 | 50.615 | 14.0175 | 80 | Severočeské vodovody a kanalizace, a.s.
Ústí nad Labem | Stebno | Suchá u Stebna | požární nádrž | ve středu obce,naproti č.p. 19 | 50.6116672 | 13.9979092 | 22 | obec
Ústí nad Labem | Tašov | Tašov | rybník | Naproti č.p.11, spodní část obce | 50.6153631 | 14.1380408 | 5190 | obec
Ústí nad Labem | Telnice | Telnice | potok | Telnický potok-u vodní elektrárny + zdrže a splavy po celé délce vesnice | 50.7268622 | 13.9629311 |  | Povodí Ohře, státní podnik
Ústí nad Labem | Telnice | Varvažov u Telnice | jezero | jezero Oprám-Gustav - za parkovištěm u Staré Pošty | 50.7128122 | 13.9531494 | 72000 | obec
Ústí nad Labem | Telnice | Zadní Telnice | požární nádrž | vodní zádrž - za chatou Olympie Adolfov | 50.7365189 | 13.9052167 | 150 | obec
Ústí nad Labem | Tisá | Ostrov u Tisé | rybník | Ostrovský rybník - nad silnicí k hotelu Ostrov | 50.8064797 | 14.0466553 | 24000 | obec
Ústí nad Labem | Tisá | Rájec | rybník | Rájecký rybník-v dolní části osady, u č.p. 445 | 50.8066389 | 14.0074728 | 9000 | Státní pozemkový úřad
Ústí nad Labem | Tisá | Tisá | rybník | Cihlářský rybník - za obcí | 50.7737208 | 14.0120836 | 58000 | obec
Ústí nad Labem | Tisá | Tisá | rybník | rybník Kačák - hráz u restaurace | 50.7820189 | 14.0248339 | 4000 | obec
Ústí nad Labem | Tisá | Tisá | hydrantová síť | naproti č.p. 392 | 50.7847 | 14.0319 | 80 | Severočeské vodovody a kanalizace, a.s.
Ústí nad Labem | Trmice | Trmice | hydrantová síť | ul. Na Rovném | 50.6419 | 13.9842 | 80 | Severočeské vodovody a kanalizace, a.s.
Ústí nad Labem | Trmice | Trmice | hydrantová síť | ul. Nerudova | 50.6466 | 14.0025 | 80 | Severočeské vodovody a kanalizace, a.s.
Ústí nad Labem | Trmice | Trmice | hydrantová síť | ul. Přemysla Oráče | 50.6366 | 13.9939 | 80 | Severočeské vodovody a kanalizace, a.s.
Ústí nad Labem | Trmice | Trmice | hydrantová síť | ul. Za Humny | 50.6413 | 13.9976 | 80 | Severočeské vodovody a kanalizace, a.s.
Ústí nad Labem | Trmice | Trmice | hydrantová síť | ul. Žižkova | 50.6435 | 14.0065 | 80 | Severočeské vodovody a kanalizace, a.s.
Ústí nad Labem | Trmice | Trmice | Jezero | jezero Milada | 50.6455658 | 13.9675269 | 35600 | DIAMO, státní podnik
Ústí nad Labem | Ústí nad Labem | Brná nad Labem | řeka | řeka Labe - na výjezdu z obce Sebuzín | 50.6178586 | 14.0769792 |  | Povodí Labe, státní podnik
Ústí nad Labem | Ústí nad Labem | Brná nad Labem | hydrantová síť | ul. Na Rybárně | 50.6273 | 14.0694 | 80 | Severočeské vodovody a kanalizace, a.s.
Ústí nad Labem | Ústí nad Labem | Brná nad Labem | hydrantová síť | ul. Karla Maye | 50.62 | 14.0794 | 80 | Severočeské vodovody a kanalizace, a.s.
Ústí nad Labem | Ústí nad Labem | Bukov | hydrantová síť | ul. Slavíkova x Masarykova | 50.6797 | 14.0076 | 80 | Severočeské vodovody a kanalizace, a.s.
Ústí nad Labem | Ústí nad Labem | Bukov | hydrantová síť | ul. Na Kohoutě | 50.6867 | 13.9993 | 80 | Severočeské vodovody a kanalizace, a.s.
Ústí nad Labem | Ústí nad Labem | Církvice | řeka | řeka Labe - u přístaviště | 50.5903386 | 14.0343858 |  | Povodí Labe, státní podnik
Ústí nad Labem | Ústí nad Labem | Habrovice | rybník | Habrovický rybník | 50.6982672 | 13.9998194 | 150000 | obec
Ústí nad Labem | Ústí nad Labem | Habrovice | požární nádrž | ve středu obce, u č.p. 20 | 50.7023408 | 14.0029361 | 80 | obec
Ústí nad Labem | Ústí nad Labem | Habrovice | hydrantová síť | naproti č.p. 528 | 50.694 | 14.0007 | 80 | Severočeské vodovody a kanalizace, a.s.
Ústí nad Labem | Ústí nad Labem | Klíše | hydrantová síť | ul. Štefánikova x Na Výrovce | 50.6712 | 14.0162 | 80 | Severočeské vodovody a kanalizace, a.s.
Ústí nad Labem | Ústí nad Labem | Klíše | hydrantová síť | ul. Černá cesta, kolej K3 PF | 50.6657 | 14.0135 | 80 | Severočeské vodovody a kanalizace, a.s.
Ústí nad Labem | Ústí nad Labem | Krásné Březno | hydrantová síť | ul. Přístavní | 50.6622 | 14.0687 | 100 | Severočeské vodovody a kanalizace, a.s.
Ústí nad Labem | Ústí nad Labem | Krásné Březno | hydrantová síť | ul. Dr. Horákové | 50.6699 | 14.0689 | 80 | Severočeské vodovody a kanalizace, a.s.
Ústí nad Labem | Ústí nad Labem | Krásné Březno | hydrantová síť | ul. Obvodová | 50.6702 | 14.0931 | 100 | Severočeské vodovody a kanalizace, a.s.
Ústí nad Labem | Ústí nad Labem | Krásné Březno | hydrantová síť | ul. Pekařská | 50.6633 | 14.0825 | 80 | Severočeské vodovody a kanalizace, a.s.
Ústí nad Labem | Ústí nad Labem | Mojžíř | hydrantová síť | ul. Peškova | 50.6801 | 14.1032 | 80 | Severočeské vodovody a kanalizace, a.s.
Ústí nad Labem | Ústí nad Labem | Mojžíř | hydrantová síť | ul. Hlavní | 50.6787 | 14.1128 | 80 | Severočeské vodovody a kanalizace, a.s.
Ústí nad Labem | Ústí nad Labem | Neštěmice | hydrantová síť | ul. Seifertova | 50.6728 | 14.1062 | 80 | Severočeské vodovody a kanalizace, a.s.
Ústí nad Labem | Ústí nad Labem | Olešnice u Svádova | řeka | řeka Labe, konec obce Svádov u cyklostezky | 50.6652675 | 14.1020519 |  | Povodí Labe, státní podnik
Ústí nad Labem | Ústí nad Labem | Předlice | hydrantová síť | nám. Prokopa Velikého | 50.6584 | 13.9875 | 80 | Severočeské vodovody a kanalizace, a.s.
Ústí nad Labem | Ústí nad Labem | Předlice | hydrantová síť | ul. Jateční | 50.6613 | 13.9988 | 80 | Severočeské vodovody a kanalizace, a.s.
Ústí nad Labem | Ústí nad Labem | Sebuzín | řeka | řeka Labe - u cyklostezky | 50.6030836 | 14.0737922 |  | Povodí Labe, státní podnik
Ústí nad Labem | Ústí nad Labem | Severní Terasa | hydrantová síť | ul. Orlická | 50.6801 | 14.0379 | 80 | Severočeské vodovody a kanalizace, a.s.
Ústí nad Labem | Ústí nad Labem | Severní Terasa | hydrantová síť | ul. Stříbrnická | 50.6779 | 14.0383 | 100 | Severočeské vodovody a kanalizace, a.s.
Ústí nad Labem | Ústí nad Labem | Severní Terasa | hydrantová síť | ul. Bratří Veverků | 50.6735 | 14.0435 | 80 | Severočeské vodovody a kanalizace, a.s.
Ústí nad Labem | Ústí nad Labem | Severní Terasa | hydrantová síť | ul. Jana Zajíce (dříve V Klidu) | 50.6839 | 14.0213 | 80 | Severočeské vodovody a kanalizace, a.s.
Ústí nad Labem | Ústí nad Labem | Severní Terasa | hydrantová síť | ul. Větrná | 50.684 | 14.0249 | 80 | Severočeské vodovody a kanalizace, a.s.
Ústí nad Labem | Ústí nad Labem | Střekov | hydrantová síť | ul. U Krematoria | 50.653 | 14.0693 | 100 | Severočeské vodovody a kanalizace, a.s.
Ústí nad Labem | Ústí nad Labem | Střekov | nádrž | v obci Nová Ves,u č.p. 95 | 50.6443250 | 14.0700014 | 80 | obec
Ústí nad Labem | Ústí nad Labem | Střekov | hydrantová síť | Střekovské nábřeží | 50.65 | 14.0461 | 80 | Severočeské vodovody a kanalizace, a.s.
Ústí nad Labem | Ústí nad Labem | Střekov | hydrantová síť | Střekovské nábřeží | 50.6586 | 14.0484 | 100 | Severočeské vodovody a kanalizace, a.s.
Ústí nad Labem | Ústí nad Labem | Střekov | hydrantová síť | ul. Tolstého | 50.6486 | 14.0567 | 80 | Severočeské vodovody a kanalizace, a.s.
Ústí nad Labem | Ústí nad Labem | Střekov | hydrantová síť | ul. Na Čihadle | 50.6377 | 14.0554 | 80 | Severočeské vodovody a kanalizace, a.s.
Ústí nad Labem | Ústí nad Labem | Střekov | hydrantová síť | ul. Kojetická | 50.6501 | 14.0607 | 80 | Severočeské vodovody a kanalizace, a.s.
Ústí nad Labem | Ústí nad Labem | Svádov | řeka | řeka Labe - konec obce u cyklostezky | 50.6652675 | 14.1020519 |  | Povodí Labe, státní podnik
Ústí nad Labem | Ústí nad Labem | Svádov | hydrantová síť | ul. Za Tratí | 50.663 | 14.1034 | 100 | Severočeské vodovody a kanalizace, a.s.
Ústí nad Labem | Ústí nad Labem | UL - Skřivánek | hydrantová síť | ul. SNP | 50.6694 | 14.04 | 80 | Severočeské vodovody a kanalizace, a.s.
Ústí nad Labem | Ústí nad Labem | UL - Skřivánek | hydrantová síť | ul. Na Schodech | 50.6636 | 14.0415 | 80 | Severočeské vodovody a kanalizace, a.s.
Ústí nad Labem | Ústí nad Labem | UL - Skřivánek | hydrantová síť | ul. Pražská | 50.6529 | 14.0414 | 80 | Severočeské vodovody a kanalizace, a.s.
Ústí nad Labem | Ústí nad Labem | Ústí nad Labem-centrum | hydrantová síť | Špitálské náměstí | 50.6622 | 14.0328 | 80 | Severočeské vodovody a kanalizace, a.s.
Ústí nad Labem | Ústí nad Labem | Vaňov | řeka | řeka Labe - přístaviště | 50.6267289 | 14.0535119 |  | Povodí Labe, státní podnik
Ústí nad Labem | Ústí nad Labem | Všebořice | hydrantová síť | ul. K zahrádkám, u OD Tamda | 50.6907 | 13.9819 | 80 | Severočeské vodovody a kanalizace, a.s.
Ústí nad Labem | Ústí nad Labem | Všebořice | hydrantová síť | ul. Havířská, u OD Baumax | 50.688 | 13.9875 | 80 | Severočeské vodovody a kanalizace, a.s.
Ústí nad Labem | Velké Březno | Valtířov nad Labem | řeka | řeka Labe - areál Loděnice | 50.6760619 | 14.1215481 |  | Povodí Labe, státní podnik
Ústí nad Labem | Velké Březno | Velké Březno | řeka | řeka Labe, u přívozu | 50.6671811 | 14.145792 |  | Povodí Labe, státní podnik
Ústí nad Labem | Velké Březno | Velké Březno | potok | Homolský potok, ul. Klášterní | 50.6643283 | 14.1413094 |  | Povodí Labe, státní podnik
Ústí nad Labem | Velké Březno | Vítov u Velkého Března | potok | Homolský potok-zdrž u č.p.119 | 50.6605719 | 14.1407042 |  | Povodí Ohře, státní podnik
Ústí nad Labem | Velké Chvojno | Arnultovice u Lučního Chvojna | požární nádrž | směr obec Luční Chvojno | 50.7167803 | 14.0492458 | 40 | obec
Ústí nad Labem | Velké Chvojno | Luční Chvojno | požární nádrž | ve středu obce,u č.p. 44 | 50.7241378 | 14.0544817 | 40 | obec
Ústí nad Labem | Velké Chvojno | Malé Chvojno | rybník | ve středu obce, u č.p. 25 | 50.7402353 | 14.0292742 | 350 | obec
Ústí nad Labem | Velké Chvojno | Mnichov u Lučního Chvojna | požární nádrž | ve středu obce, u č.p. 6 | 50.7226639 | 14.0767653 | 40 | obec
Ústí nad Labem | Velké Chvojno | Velké Chvojno | požární nádrž | na návsi, u č.p. 6 | 50.7311686 | 14.0368244 | 60 | obec
Ústí nad Labem | Velké Chvojno | Velké Chvojno | požární nádrž | v horní části obce, u č.p. 40 | 50.7322586 | 14.0377097 | 40 | obec
Ústí nad Labem | Velké Chvojno | Velké Chvojno | rybník | spodní část obce, u č.p. 50 | 50.7276611 | 14.0358750 | 1500 | obec
Ústí nad Labem | Zubrnice | Týniště u Zubrnic | požární nádrž | horní část obce nad točnou, u č.p. 21 | 50.6377583 | 14.2192294 | 90 | Státní pozemkový úřad
Ústí nad Labem | Zubrnice | Týniště u Zubrnic | hydrantová síť | Mezi obcemi Zubrnice a Týniště | 50.6434 | 14.2187 | 80 | Severočeské vodovody a kanalizace, a.s.
Ústí nad Labem | Zubrnice | Zubrnice | potok | Luční potok, spodní část obce u restaurace | 50.6477481 | 14.2195581 |  | Povodí Ohře, státní podnik
Ústí nad Labem | Zubrnice | Zubrnice | potok | Luční potok,spodní část obce u ČOV | 50.6491456 | 14.2153169 |  | Povodí Ohře, státní podnik
Louny | Bitozeves | Bitozeves | rybník | farský | 50.3745550 | 13.6433878 | 125 | obec
Louny | Bitozeves | Bitozeves | řeka | ř. Chomutovka | 50.3745111 | 13.6397594 |  | Povodí Ohře, státní podnik
Louny | Bitozeves | Nehasice | řeka | ř. Chomutovka | 50.3856314 | 13.5927400 |  | Povodí Ohře, státní podnik
Louny | Bitozeves | Tatinná | řeka | ř. Chomutovka | 50.3818017 | 13.6077056 |  | Povodí Ohře, státní podnik
Louny | Bitozeves | Nehasice - PZ Triangle | plnící místo | Triangle - Průmyslová u Nexenu | 50.3754639 | 13.5947469 | 200 | Severočeské vodovody a kanalizace, a.s.
Louny | Bitozeves | Tatinná - PZ Triangle | plnící místo | Triangle - K Točně u ČOV | 50.3675439 | 13.6065567 | 200 | Severočeské vodovody a kanalizace, a.s.
Louny | Bitozeves | Vidovle | rybník | Na okraji obce směr Bitozeves | 50.3883012215322 | 13.6483132653223 | 40 | obec
Louny | Blatno | Blatno | nádrž | zavlažovací nádrž, malá náves pod kostelem | 50.0973075 | 13.3899756 | 170 | obec
Louny | Blatno | Blatno | Taušák - rybník | západně od obce Blatno | 50.097 | 13.383 | 833 | obec
Louny | Blatno | Blatno | rybník Blatno | k chatám, přes koleje směr Stebno | 50.1014 | 13.4019 | 1 mil. | Povodí Ohře, státní podnik
Louny | Blatno | Malměřice | požární nádrž | na návsi | 50.1161 | 13.3853 | 200 | obec
Louny | Blažim | Blažim | požární nádrž | na návsi | 50.4069344975955 | 13.6309659757395 | 1100 | obec
Louny | Blažim | Blažim | hydrantová síť | před č.p. 33 | 50.4069858 | 13.6281817 | 80 | Severočeské vodovody a kanalizace, a.s.
Louny | Blažim | Blažim | rybník | u kostela | 50.4079544 | 13.6257775 | 15000 | obec
Louny | Blšany u Podbořan | Blšany u Podbořan | rybník | z obce směr Podbořany vlevo | 50.2187 | 13.4615 | 6000 | Zemědělská společnost Blšany s.r.o.
Louny | Blšany u Podbořan | Blšany u Podbořan | hydrantová síť | Družstevní 89 | 50.2161 | 13.467 | 90 | Severočeské vodovody a kanalizace, a.s.
Louny | Blšany u Podbořan | Blšany u Podbořan | hydrantová síť | Náměstí u čp.27 | 50.2178 | 13.4721 | 100 | Severočeské vodovody a kanalizace, a.s.
Louny | Blšany u Podbořan | Blšany u Podbořan | hydrantová síť | Podbořanská za čp. 230 | 50.2227 | 13.4662 | 90 | Severočeské vodovody a kanalizace, a.s.
Louny | Blšany u Podbořan | Liběšovice | hydrantová síť | u čp.2, vedle zastáky bus | 50.246 | 13.5009 | 150 | Severočeské vodovody a kanalizace, a.s.
Louny | Blšany u Podbořan | Malá Černoc | požární nádrž | na návsi | 50.203 | 13.549 | 300 | obec
Louny | Blšany u Podbořan | Siřem | požární nádrž | na návsi | 50.2338 | 13.5054 | 1500 | obec
Louny | Blšany u Podbořan | Siřem | hydrantová síť | u čp. 19 | 50.2353 | 13.5028 | 90 | Severočeské vodovody a kanalizace, a.s.
Louny | Blšany u Podbořan | Soběchleby | hydrantová síť | u čp. 92 | 50.2157 | 13.5188 | 160 | Severočeské vodovody a kanalizace, a.s.
Louny | Blšany u Podbořan | Soběchleby | hydrantová síť | u čp. 142 | 50.2158 | 13.5164 | 160 | Severočeské vodovody a kanalizace, a.s.
Louny | Blšany u Podbořan | Stachov | rybník | na návsi | 50.2188 | 13.4922 | 100 | obec
Louny | Blšany u Loun | Blšany u Loun | rybník | na návsi | 50.3465 | 13.8512 | 2000 | obec
Louny | Blšany u Loun | Blšany u Loun | hydrantová síť | u čp.105 | 50.35 | 13.8504 | 80 | Severočeské vodovody a kanalizace, a.s.
Louny | Blšany u Loun | Blšany u Loun | hydrantová síť | u čp. 4 | 50.3481 | 13.8495 | 80 | Severočeské vodovody a kanalizace, a.s.
Louny | Blšany u Loun | Blšany u Loun | hydrantová síť | u čp. 13 | 50.3471 | 13.8524 | 80 | Severočeské vodovody a kanalizace, a.s.
Louny | Brodec | Brodec | rybník | na Klášterním potoce | 50.2945 | 13.8022 | 500 | obec
Louny | Brodec | Brodec | požární nádrž | v areálu ZD Ročov | 50.2944 | 13.796 | 80 | fyzická osoba
Louny | Břvany | Břvany | rybník | směr obec Lenešice (vedle ČOV) | 50.3973719 | 13.7256508 | 8000 | fyzická osoba
Louny | Břvany | Břvany | požární nádrž | u obecního úřadu | 50.4003339 | 13.7221683 | 600 | obec
Louny | Břvany | Břvany | požární nádrž | směr obec Lenešice (vedle ČOV) | 50.3971344 | 13.7248667 | 10000 | Státní pozemkový úřad
Louny | Břvany | Břvany | hydrantová síť | Dlouhá (v křižovatce s ul. Za Školkou) | 50.4045886 | 13.7270047 | 80 | Severočeské vodovody a kanalizace, a.s.
Louny | Břvany | Břvany | hydrantová síť | Lipová (před č.p. 137) | 50.4056811 | 13.7233650 | 80 | Severočeské vodovody a kanalizace, a.s.
Louny | Cítoliby | Cítoliby | požární nádrž | na návsi | 50.3315 | 13.8132 | 600 | obec
Louny | Cítoliby | Cítoliby | rybník | Bažantnice | 50.3315 | 13.8233 | 800 | fyzická osoba
Louny | Cítoliby | Cítoliby | hydrantová síť | Chlumčanská 323 (konec obce) | 50.3344 | 13.8175 | 80 | Severočeské vodovody a kanalizace, a.s.
Louny | Cítoliby | Cítoliby | hydrantová síť | Havlíčkova 362 | 50.3373 | 13.8089 | 80 | Severočeské vodovody a kanalizace, a.s.
Louny | Cítoliby | Cítoliby | hydrantová síť | Ke Hřišti 426 (vedle školky) | 50.3367 | 13.8126 | 80 | Severočeské vodovody a kanalizace, a.s.
Louny | Cítoliby | Cítoliby | hydrantová síť | Na Plevně 304 | 50.3294 | 13.815 | 80 | Severočeské vodovody a kanalizace, a.s.
Louny | Cítoliby | Cítoliby | hydrantová síť | Tyršovo náměstí (p. zbrojnice) | 50.3315 | 13.8143 | 80 | Severočeské vodovody a kanalizace, a.s.
Louny | Cítoliby | Cítoliby | hydrantová síť | Zeměšská 341 (před COOP) | 50.3339 | 13.8112 | 80 | Severočeské vodovody a kanalizace, a.s.
Louny | Cítoliby | Cítoliby | hydrantová síť | ul. Průmyslová (u Pure Bohemia) | 50.3411 | 13.8209 | 80 | Severočeské vodovody a kanalizace, a.s.
Louny | Cítoliby | Cítoliby | hydrantová síť | ul. Průmyslová (sjezd k Portole) | 50.3404 | 13.8216 | 80 | Severočeské vodovody a kanalizace, a.s.
Louny | Čeradice | Čeradice | rybník | u ČP.27 | 50.3096 | 13.4937 | 120 | obec
Louny | Čeradice | Kličín | požární nádrž | u ČP.2 | 50.2901 | 13.4553 | 40 | obec
Louny | Čeradice | Větrušice | rybník | u ČP.3 | 50.304 | 13.4593 | 40 | obec
Louny | Černčice | Černčice | řeka Ohře | Komenského náměstí | 50.3635 | 13.8445 |  | Povodí Ohře, státní podnik
Louny | Černčice | Černčice | hydrantová síť | Tyršova 180 | 50.3602 | 13.8458 | 80 | Severočeské vodovody a kanalizace, a.s.
Louny | Černčice | Černčice | hydrantová síť | Husova 141 | 50.361 | 13.8407 | 80 | Severočeské vodovody a kanalizace, a.s.
Louny | Černčice | Černčice | hydrantová síť | Husova 486 | 50.3605 | 13.834 | 80 | Severočeské vodovody a kanalizace, a.s.
Louny | Černčice | Černčice | hydrantová síť | Tylova (u bývalé vodárny) | 50.3649 | 13.8475 | 80 | Severočeské vodovody a kanalizace, a.s.
Louny | Černčice | Černčice | hydrantová síť | Jablonského 379 | 50.3629 | 13.8512 | 80 | Severočeské vodovody a kanalizace, a.s.
Louny | Černčice | Černčice | hydrantová síť | Komenského náměstí 21 | 50.3627 | 13.8451 | 80 | Severočeské vodovody a kanalizace, a.s.
Louny | Černčice | Černčice | hydrantová síť | Havlíčkova 195 | 50.3644 | 13.8498 | 80 | Severočeské vodovody a kanalizace, a.s.
Louny | Deštnice | Deštnice | požární nádrž | u fotbalového hřiště | 50.2308 | 13.6068 | 100 | obec
Louny | Deštnice | Deštnice | hydrantová síť | 15 m před č.p. 66 | 50.232 | 13.612 | 80 | Severočeské vodovody a kanalizace, a.s.
Louny | Deštnice | Deštnice | rybník Evik | 400 m za Novou Hospo. Vlevo, lesní osada Nedvídkov | 50.219 | 13.6229 | 3000 | fyzická osoba
Louny | Dobroměřice | Dobroměřice | řeka | ř. Ohře u silnice č. 28 | 50.3682 | 13.7825 |  | Povodí Ohře, státní podnik
Louny | Dobroměřice | Dobroměřice | požární nádrž | U Pešuly, pod kostelem | 50.3693 | 13.794 | 450 | obec
Louny | Dobroměřice | Dobroměřice | hydrantová síť | Kovářská 80 | 50.3707 | 13.7925 | 80 | Severočeské vodovody a kanalizace, a.s.
Louny | Dobroměřice | Dobroměřice | hydrantová síť | Nečišská 51 (u hasičárny) | 50.372 | 13.7965 | 80 | Severočeské vodovody a kanalizace, a.s.
Louny | Dobroměřice | Dobroměřice | hydrantová síť | Na Vinici 367 | 50.3701 | 13.7867 | 80 | Severočeské vodovody a kanalizace, a.s.
Louny | Dobroměřice | Dobroměřice | hydrantová síť | U Hřiště 379 | 50.3733 | 13.7875 | 80 | Severočeské vodovody a kanalizace, a.s.
Louny | Dobroměřice | Dobroměřice | hydrantová síť | Na Mořině 522 | 50.3722 | 13.7812 | 80 | Severočeské vodovody a kanalizace, a.s.
Louny | Dobroměřice | Dobroměřice | hydrantová síť | na parkovišti u sila | 50.3738 | 13.7816 | 80 | Severočeské vodovody a kanalizace, a.s.
Louny | Domoušice | Domoušice | požární nádrž | u mlýna | 50.2372 | 13.7255 | 700 | obec
Louny | Domoušice | Domoušice | požární nádrž | u čp. 96 | 50.2338 | 13.7263 | 50 | obec
Louny | Domoušice | Domoušice | požární nádrž | u čp. 237, bývalý vodojem | 50.2314 | 13.729 | 100 | obec
Louny | Domoušice | Domoušice | požární nádrž | u čp. 54, nová hasičárna | 50.2334 | 13.7302 | 90 | obec
Louny | Domoušice | Domoušice | požární nádrž | u čp. 19 , na návsi | 50.2344 | 13.7292 | 100 | obec
Louny | Domoušice | Domoušice | zavlažovací nádrž | u čp. 231 , hřiště | 50.2386283 | 13.7284444 | 80 | obec
Louny | Domoušice | Domoušice | požární nádrž | u čp. 216, Filipov | 50.2274 | 13.7315 | 90 | obec
Louny | Domoušice | Domoušice | hydrantová síť | u čp. 214 | 50.2276 | 13.7315 | 80 | Severočeské vodovody a kanalizace, a.s.
Louny | Domoušice | Domoušice | hydrantová síť | u čp. 137 | 50.2338 | 13.7233 | 80 | Severočeské vodovody a kanalizace, a.s.
Louny | Domoušice | Domoušice | hydrantová síť | vedle obecního úřadu, u čp. 34 | 50.2337 | 13.7298 | 90 | Severočeské vodovody a kanalizace, a.s.
Louny | Domoušice | Solopysky | rybník | na návsi | 50.2594 | 13.7471 | 2000 | obec
Louny | Domoušice | Solopysky | hydrantová síť | u čp. 68 | 50.2589 | 13.7465 | 80 | Severočeské vodovody a kanalizace, a.s.
Louny | Holedeč | Holedeč | řeka | ř. Blšanka | 50.2746 | 13.5649 |  | Povodí Ohře, státní podnik
Louny | Holedeč | Holedeček | řeka | ř. Blšanka | 50.285 | 13.5646 |  | Povodí Ohře, státní podnik
Louny | Holedeč | Stránky | hydrantová síť | Naproti domu č.p. 50 | 50.2916 | 13.5742 | 80 | Severočeské vodovody a kanalizace, a.s.
Louny | Holedeč | Holedeček | hydrantová síť | Před č.p. 16 | 50.2842 | 13.5612 | 80 | Severočeské vodovody a kanalizace, a.s.
Louny | Holedeč | Holedeč | hydrantová síť | U Hřiště | 50.2736 | 13.5663 | 80 | Severočeské vodovody a kanalizace, a.s.
Louny | Holedeč | Holedeč | hydrantová síť | Před č.p. 2 | 50.2782 | 13.5585 | 80 | Severočeské vodovody a kanalizace, a.s.
Louny | Holedeč | Holedeč | hydrantová síť | Úpravna vody Holedeč | 50.2762 | 13.5714 | 80 | Severočeské vodovody a kanalizace, a.s.
Louny | Holedeč | Veletice | hydrantová síť | Před č.p. 22 | 50.2959 | 13.5729 | 80 | Severočeské vodovody a kanalizace, a.s.
Louny | Hříškov | Bedřichovice | hydrantová síť | u čp. 8 (k dětskému hřišti) | 50.3033 | 13.881 | 80 | Severočeské vodovody a kanalizace, a.s.
Louny | Hříškov | Hříškov | požární nádrž | koupaliště | 50.2948 | 13.8642 | 1000 | obec
Louny | Hříškov | Hříškov | hydrantová síť | u čp. 125 | 50.2902 | 13.8601 | 80 | Severočeské vodovody a kanalizace, a.s.
Louny | Hříškov | Hříškov | hydrantová síť | u čp. 183 | 50.2936 | 13.8601 | 80 | Severočeské vodovody a kanalizace, a.s.
Louny | Hříškov | Hříškov | hydrantová síť | u čp. 32 | 50.2904 | 13.8631 | 80 | Severočeské vodovody a kanalizace, a.s.
Louny | Hříškov | Hříškov | hydrantová síť | u čp. 10 | 50.2917 | 13.8622 | 80 | Severočeské vodovody a kanalizace, a.s.
Louny | Hříškov | Hříškov | hydrantová síť | u čp. 166 | 50.2906 | 13.8657 | 80 | Severočeské vodovody a kanalizace, a.s.
Louny | Hřivice | Hřivice | požární nádrž | proti hřbitovu | 50.2856 | 13.7299 | 500 | obec
Louny | Hřivice | Hřivice | hydrantová síť | u čp. 67 | 50.2887 | 13.733 | 80 | Severočeské vodovody a kanalizace, a.s.
Louny | Hřivice | Hřivice | hydrantová síť | u čp. 179 | 50.2871 | 13.7311 | 80 | Severočeské vodovody a kanalizace, a.s.
Louny | Hřivice | Hřivice | hydrantová síť | u čp. 169 | 50.2913 | 13.7322 | 80 | Severočeské vodovody a kanalizace, a.s.
Louny | Hřivice | Markvarec | požární nádrž | okraj obce, směr Tuchořice | 50.2773 | 13.6909 | 1000 | obec
Louny | Hřivice | Touchovice | hydrantová síť | u čp. 8 | 50.3027 | 13.7312 | 80 | Severočeské vodovody a kanalizace, a.s.
Louny | Hřivice | Touchovice | požární nádrž | směr Opočno, podél potoka | 50.3047 | 13.7309 | 2000 | obec
Louny | Chlumčany | Chlumčany | rybník | rybník u hospody | 50.3346 | 13.8403 | 2000 | fyzická osoba
Louny | Chlumčany | Chlumčany | rybník | rybník Žabinec | 50.3393 | 13.8427 | 3000 | obec
Louny | Chlumčany | Vlčí u Chlumčan | rybník | "Nový rybník" | 50.3396 | 13.847 | 2000 | fyzická osoba
Louny | Chlumčany | Vlčí u Chlumčan | hydrantová síť | u čp. 2 | 50.3331 | 13.8535 | 80 | Severočeské vodovody a kanalizace, a.s.
Louny | Chlumčany | Vlčí u Chlumčan | hydrantová síť | u čp. 104 | 50.3348 | 13.851 | 80 | Severočeské vodovody a kanalizace, a.s.
Louny | Chlumčany | Chlumčany | hydrantová síť | u čp. 45 | 50.3326 | 13.8447 | 80 | Severočeské vodovody a kanalizace, a.s.
Louny | Chlumčany | Chlumčany | hydrantová síť | u potoka, k dětskému hřišti | 50.3363 | 13.8432 | 80 | Severočeské vodovody a kanalizace, a.s.
Louny | Chožov | Chožov | rybník | za vsí | 50.393 | 13.8466 | 600 | obec
Louny | Chožov | Chožov | požární nádrž | na návsi | 50.3977 | 13.865 | 250 | obec
Louny | Chožov | Chožov | hydrantová síť | u čp. 7 | 50.3983 | 13.8618 | 80 | Severočeské vodovody a kanalizace, a.s.
Louny | Chožov | Chožov | hydrantová síť | u čp. 102 | 50.4018 | 13.8604 | 80 | Severočeské vodovody a kanalizace, a.s.
Louny | Chožov | Mnichův Týnec | požární nádrž | na návsi | 50.4181 | 13.8416 | 300 | obec
Louny | Chožov | Mnichův Týnec | hydrantová síť | u čp. 35 | 50.4184 | 13.8384 | 80 | Severočeské vodovody a kanalizace, a.s.
Louny | Chožov | Třtěno | požární nádrž | na návsi | 50.4215 | 13.8733 | 300 | obec
Louny | Chožov | Třtěno | hydrantová síť | u čp. 81 | 50.4211 | 13.8757 | 80 | Severočeské vodovody a kanalizace, a.s.
Louny | Chožov | Třtěno | hydrantová síť | u čp. 104 | 50.4213 | 13.8705 | 80 | Severočeské vodovody a kanalizace, a.s.
Louny | Chožov | Třtěno | hydrantová síť | u čp. 39 | 50.4224 | 13.8732 | 80 | Severočeské vodovody a kanalizace, a.s.
Louny | Chraberce | Chraberce | požární nádrž | na návsi | 50.4083 | 13.8285 | 150 | obec
Louny | Chraberce | Chraberce | požární nádrž | U Klůčku | 50.4098 | 13.8274 | 300 | obec
Louny | Chraberce | Chraberce | hydrantová síť | u čp. 69, u pomníku | 50.4084 | 13.8297 | 80 | Severočeské vodovody a kanalizace, a.s.
Louny | Jimlín | Jimlín | rybník | r. U Purkyta | 50.3201 | 13.7446 | 1500 | obec
Louny | Jimlín | Jimlín | rybník | r. V Kaštanové aleji | 50.3236 | 13.7459 | 1000 | obec
Louny | Jimlín | Jimlín | hydrantová síť | u čp. 129 | 50.3163 | 13.7442 | 80 | Severočeské vodovody a kanalizace, a.s.
Louny | Jimlín | Jimlín | hydrantová síť | u čp. 43 | 50.3198 | 13.7459 | 80 | Severočeské vodovody a kanalizace, a.s.
Louny | Jimlín | Jimlín | hydrantová síť | u čp. 196 | 50.3257 | 13.7459 | 80 | Severočeské vodovody a kanalizace, a.s.
Louny | Jimlín | Jimlín | hydrantová síť | u čp. 3 | 50.318 | 13.7459 | 80 | Severočeské vodovody a kanalizace, a.s.
Louny | Jimlín | Zeměchy | požární nádrž | na návsi | 50.3283 | 13.7483 | 1500 | obec
Louny | Jimlín | Zeměchy | hydrantová síť | u čp. 160 | 50.3328 | 13.7552 | 80 | Severočeské vodovody a kanalizace, a.s.
Louny | Jimlín | Zeměchy | hydrantová síť | u čp. 136 | 50.3281 | 13.7521 | 80 | Severočeské vodovody a kanalizace, a.s.
Louny | Koštice | Koštice | řeka | ř. Ohře | 50.4017 | 13.9429 |  | Povodí Ohře, státní podnik
Louny | Koštice | Koštice | hydrantová síť | Říční 206 | 50.4 | 13.9474 | 80 | Severočeské vodovody a kanalizace, a.s.
Louny | Koštice | Koštice | hydrantová síť | Na Skalech 47 | 50.4025 | 13.9406 | 80 | Severočeské vodovody a kanalizace, a.s.
Louny | Koštice | Koštice | hydrantová síť | Na Vinici u OÚ | 50.4041 | 13.9451 | 80 | Severočeské vodovody a kanalizace, a.s.
Louny | Koštice | Vojničky | rybník | za čp. 1 | 50.4274 | 13.9299 | 3500 | fyzická osoba
Louny | Koštice | Vojnice | rybník | u dětského hřiště | 50.4228 | 13.9406 | 500 | obec
Louny | Koštice | Želevice | řeka | Ohře | 50.3954 | 13.9483 |  | Povodí Ohře, státní podnik
Louny | Koštice | Želevice | hydrantová síť | Lounská 186 | 50.4013 | 13.9537 | 80 | Severočeské vodovody a kanalizace, a.s.
Louny | Koštice | Želevice | hydrantová síť | za přejezdem na začátku vsi | 50.3971 | 13.9507 | 80 | Severočeské vodovody a kanalizace, a.s.
Louny | Kozly | Kozly | hydrantová síť | na návsi, u kostela | 50.457 | 13.7838 | 80 | Severočeské vodovody a kanalizace, a.s.
Louny | Kozly | Kozly | hydrantová síť | na křižovatce do vsi | 50.4557 | 13.7857 | 80 | Severočeské vodovody a kanalizace, a.s.
Louny | Kozly | Kozly | hydrantová síť | u čp. 63 (u vodojemu) | 50.4593 | 13.7874 | 80 | Severočeské vodovody a kanalizace, a.s.
Louny | Krásný Dvůr | Brody | potok | p. Leska – jez | 50.2459 | 13.3387 |  | Povodí Ohře, státní podnik
Louny | Krásný Dvůr | Brody | hydrantová síť | u čp. 68 | 50.2462 | 13.3382 | 90 | Severočeské vodovody a kanalizace, a.s.
Louny | Krásný Dvůr | Brody | hydrantová síť | u čp.193, křižovatka na Buškovice | 50.2531 | 13.3723 | 160 | Severočeské vodovody a kanalizace, a.s.
Louny | Krásný Dvůr | Chotěbudice | rybník | u statku | 50.2679 | 13.341 | 1500 | fyzická osoba
Louny | Krásný Dvůr | Chrášťany | rybník | na náměstíčku | 50.2582 | 13.3574 | 300 | obec
Louny | Krásný Dvůr | Krásný Dvůr | rybník | pod zámkem | 50.2526 | 13.3683 | 2000 | obec
Louny | Krásný Dvůr | Krásný Dvůr | hydrantová síť | naproti čp.134 v ostrůvku | 50.2536 | 13.3661 | 110 | Severočeské vodovody a kanalizace, a.s.
Louny | Krásný Dvůr | Krásný Dvůr | hydrantová síť | u obchodu, čp.201 | 50.254 | 13.3687 | 160 | Severočeské vodovody a kanalizace, a.s.
Louny | Krásný Dvůr | Krásný Dvůr | hydrantová síť | u čp. 170 | 50.2552094 | 13.3710800 | 90 | Severočeské vodovody a kanalizace, a.s.
Louny | Krásný Dvůr | Němčany | požární nádrž | náměstí u kostela | 50.2532 | 13.3112 | 200 | obec
Louny | Krásný Dvůr | Vysoké Třebušice | rybník | u silnice směr Kadaň | 50.2586 | 13.3944 | 1200 | fyzická osoba
Louny | Krásný Dvůr | Vysoké Třebušice | rybník |  | 50.2573 | 13.3954 | 200 | fyzická osoba
Louny | Kryry | Běsno | rybník | na návsi | 50.1799325 | 13.5113700 | 400 | obec
Louny | Kryry | Běsno | potok | Zlatý potok | 50.1824722 | 13.5081217 |  | obec
Louny | Kryry | Běsno | hydrantová síť | u čp. 4 | 50.1802 | 13.5101 | 90 | Severočeské vodovody a kanalizace, a.s.
Louny | Kryry | Březnice | rybník | osada | 50.1633 | 13.4705 | 400 | fyzická osoba
Louny | Kryry | Kryry | rybník | Kryrský r. | 50.1655 | 13.4073 | 20000 | fyzická osoba
Louny | Kryry | Kryry | jezero | j. Horní jezírko | 50.1496 | 13.4743 | 6000 | Lesy České republiky, s.p.
Louny | Kryry | Kryry | řeka | ř. Blšanka | 50.1730800 | 13.4277481 |  | Povodí Ohře, státní podnik
Louny | Kryry | Kryry | hydrantová síť | Školní, před městským úřadem čp.1 | 50.1747 | 13.4262 | 100 | Severočeské vodovody a kanalizace, a.s.
Louny | Kryry | Kryry | hydrantová síť | Komenského u čp.229 | 50.1774 | 13.4289 | 110 | Severočeské vodovody a kanalizace, a.s.
Louny | Kryry | Kryry | hydrantová síť | Pivovarská u čp 641 | 50.1743 | 13.4183 | 90 | Severočeské vodovody a kanalizace, a.s.
Louny | Kryry | Kryry | hydrantová síť | Vodní u čp. 140 | 50.1733 | 13.4253 | 90 | Severočeské vodovody a kanalizace, a.s.
Louny | Kryry | Stebno | rybník | nad obcí směr Petrohrad | 50.1174 | 13.4232 | 20000 | Povodí Ohře, státní podnik
Louny | Kryry | Stebno | hydrantová síť | naproti čp. 115 | 50.1164 | 13.4177 | 90 | Severočeské vodovody a kanalizace, a.s.
Louny | Kryry | Strojetice | rybník | centrum obce, u kostela | 50.1748 | 13.4775 | 500 | obec
Louny | Kryry | Strojetice | hydrantová síť | u auto Kulíšek čp. 116 | 50.171 | 13.4832 | 110 | Severočeské vodovody a kanalizace, a.s.
Louny | Kryry | Strojetice | hydrantová síť | na konci obce směr Očihov za čp. 128 | 50.1775 | 13.4773 | 110 | Severočeské vodovody a kanalizace, a.s.
Louny | Kryry | Strojetice | hydrantová síť | na konci obce směr Kryry, čp. 130 | 50.1752 | 13.4701 | 90 | Severočeské vodovody a kanalizace, a.s.
Louny | Kryry | Strojetice | hydrantová síť | u bývalého hostince u čp. 1 | 50.1746 | 13.479 | 110 | Severočeské vodovody a kanalizace, a.s.
Louny | Lenešice | Lenešice | řeka | ř. Ohře | 50.3723 | 13.7657 |  | Povodí Ohře, státní podnik
Louny | Lenešice | Lenešice | rybník | Nový dvůr, směr Břvany | 50.389 | 13.7425 | 8000 | fyzická osoba
Louny | Lenešice | Lenešice | rybník | Lenešický (směr Postoloprty) | 50.3798 | 13.7582 | 1 mil | Rybářství Schönfeld s.r.o.
Louny | Lenešice | Lenešice | hydrantová síť | Husova (křižovatka k nádraží) | 50.3768 | 13.7732 | 80 | Severočeské vodovody a kanalizace, a.s.
Louny | Lenešice | Lenešice | hydrantová síť | Žižkova (křižovatka u rybníka) | 50.3796 | 13.7592 | 80 | Severočeské vodovody a kanalizace, a.s.
Louny | Lenešice | Lenešice | hydrantová síť | Knížete Václava 1(zastávka BUS) | 50.3761792 | 13.7616789 | 80 | Severočeské vodovody a kanalizace, a.s.
Louny | Lenešice | Lenešice | hydrantová síť | Jiráskova (park naproti sýpce) | 50.3792650 | 13.7598683 | 80 | Severočeské vodovody a kanalizace, a.s.
Louny | Lenešice | Lenešice | hydrantová síť | Za Školkou 533 (klempířství) | 50.3752 | 13.7639 | 80 | Severočeské vodovody a kanalizace, a.s.
Louny | Lenešice | Lenešice | hydrantová síť | Na Poříčí 57 (u srubu) | 50.3721 | 13.7634 | 80 | Severočeské vodovody a kanalizace, a.s.
Louny | Libčeves | Hnojnice | požární nádrž | na začátku obce od Koštic | 50.4376 | 13.8769 | 600 | obec
Louny | Libčeves | Hořenec | rybník | na návsi | 50.4596 | 13.8074 | 150 | obec
Louny | Libčeves | Charvátce | požární nádrž | pod návsi | 50.4276 | 13.8105 | 600 | fyzická osoba
Louny | Libčeves | Jablonec | požární nádrž | na návsi | 50.4531 | 13.8068 | 200 | obec
Louny | Libčeves | Lahovice | rybník | na návsi | 50.4621 | 13.8505 | 500 | fyzická osoba
Louny | Libčeves | Libčeves | rybník | u starého pivovaru, Židovická ul. | 50.4489 | 13.8351 | 10000 | Lesy Sever, s.r.o.
Louny | Libčeves | Libčeves | požární nádrž | ul. U potoka | 50.4517 | 13.837 | 500 | obec
Louny | Libčeves | Libčeves | hydrantová síť | za benzínkou | 50.4531 | 13.8328 | 80 | Severočeské vodovody a kanalizace, a.s.
Louny | Libčeves | Libčeves | hydrantová síť | za potokem před nádražím | 50.4491 | 13.8315 | 80 | Severočeské vodovody a kanalizace, a.s.
Louny | Libčeves | Libčeves | hydrantová síť | u hasičárny | 50.4521 | 13.8392 | 80 | Severočeské vodovody a kanalizace, a.s.
Louny | Libčeves | Libčeves | hydrantová síť | Školní (u KOOP) | 50.4525 | 13.8369 | 80 | Severočeské vodovody a kanalizace, a.s.
Louny | Libčeves | Libčeves | hydrantová síť | Sídliště 68 | 50.4515 | 13.8412 | 80 | Severočeské vodovody a kanalizace, a.s.
Louny | Libčeves | Mnichov | požární nádrž | před obcí u zastávky autobusu | 50.4206 | 13.8083 | 1500 | fyzická osoba
Louny | Libčeves | Řísuty | požární nádrž | pod kostelem | 50.473 | 13.8645 | 200 | obec
Louny | Libčeves | Sinutec | požární nádrž | na návsi | 50.4436 | 13.7914 | 100 | fyzická osoba
Louny | Libčeves | Židovice | rybník | na návsi | 50.4446 | 13.8653 | 1000 | fyzická osoba
Louny | Liběšice | Dobříčany | požární nádrž | bývalý vojeský areál | 50.3046222 | 13.6056250 | 100 | obec
Louny | Liběšice | Dobříčany | řeka | ř. Blšanka | 50.3054556 | 13.5963917 |  | Povodí Ohře, státní podnik
Louny | Liběšice | Dubčany | rybník | okraj obce směr Louny | 50.2987361 | 13.6335417 | 100 | obec
Louny | Liběšice | Klůček | požární nádrž | víceúčelová nádrž, za obcí vlevo směr Lhota | 50.2767639 | 13.5998944 | 2200 | obec
Louny | Liběšice | Klůček | rybník | v centru obce | 50.2825194 | 13.6017333 | 150 | obec
Louny | Liběšice | Liběšice | rybník | nad kostelem | 50.2926444 | 13.6225389 | 500 | obec
Louny | Liběšice | Liběšice | hydrantová síť | Vlevo od budovy č.p. 1 | 50.2937 | 13.6225 | 80 | Severočeské vodovody a kanalizace, a.s.
Louny | Liběšice | Dobříčany | hydrantová síť | Před č.p. 18 | 50.3049 | 13.6025 | 80 | Severočeské vodovody a kanalizace, a.s.
Louny | Liběšice | Lhota | hydrantová síť | Před č.p. 4 | 50.2602 | 13.6033 | 80 | Severočeské vodovody a kanalizace, a.s.
Louny | Liběšice | Líčkov | hydrantová síť | Před č.p. 55 | 50.276 | 13.6243 | 80 | Severočeské vodovody a kanalizace, a.s.
Louny | Liběšice | Klůček | hydrantová síť | Před č.p. 32 | 50.2845 | 13.6034 | 80 | Severočeské vodovody a kanalizace, a.s.
Louny | Liběšice | Líčkov | požární nádrž | na návsi | 50.2757 | 13.6271 | 200 | obec
Louny | Libočany | Libočany | rybník | u česaček | 50.3357 | 13.5073 | 500 | obec
Louny | Libočany | Libočany | potok | p. Liboc | 50.3325 | 13.5132 |  | Povodí Ohře, státní podnik
Louny | Libočany | Libočany | řeka | ř. Ohře, u fotbalového hřiště | 50.3342 | 13.5186 |  | Povodí Ohře, státní podnik
Louny | Libočany | Libočany | hydrantová síť | Před č.p. 10 | 50.3331 | 13.5059 | 80 | Severočeské vodovody a kanalizace, a.s.
Louny | Libočany | Libočany | hydrantová síť | Vpravo od domu č.p. 111 | 50.3334 | 13.509 | 80 | Severočeské vodovody a kanalizace, a.s.
Louny | Libočany | Libočany | hydrantová síť | Před zámkem Libočany | 50.3347 | 13.5144 | 80 | Severočeské vodovody a kanalizace, a.s.
Louny | Libořice | Libořice | rybník | p. Pěničky, střed obce | 50.2515 | 13.5179 | 2000 | fyzická osoba
Louny | Libořice | Libořice | řeka | ř. Blšanka | 50.2521 | 13.5151 |  | Povodí Ohře, státní podnik
Louny | Libořice | Železná | řeka | ř. Blšanka | 50.2589 | 13.5245 |  | Povodí Ohře, státní podnik
Louny | Libořice | Železná | rybník | ve vrchní části obce, u kapličky | 50.2596 | 13.5221 | 20 | obec
Louny | Lipno | Drahomyšl | rybník | 50 m od středu obce | 50.311292069730655 | 13.649620016945164 | 2000 | obec
Louny | Lipno | Lipenec | rybník | střed obce | 50.3157 | 13.7049 | 4000 | obec
Louny | Lipno | Drahomyšl | hydrantová síť | Vlevo od domu č.p. 41 | 50.3096 | 13.6465 | 80 | Severočeské vodovody a kanalizace, a.s.
Louny | Lipno | Lipno | požární nádrž | u hřiště | 50.2967 | 13.681 | 1100 | obec
Louny | Lipno | Lipno | rybník přední | u hřiště | 50.2977 | 13.6804 | 300 | obec
Louny | Lipno | Lipno | rybník zadní | u hřiště | 50.2967 | 13.6821 | 2000 | obec
Louny | Lišany | Lišany | hydrantová síť | u č.p. 47 | 50.3448 | 13.6457 | 80 | Severočeské vodovody a kanalizace, a.s.
Louny | Líšťany | Líšťany | požární nádrž | v Líském | 50.3098 | 13.7953 | 1000 | obec
Louny | Líšťany | Líšťany | požární nádrž | na návsi | 50.3123 | 13.7998 | 500 | obec
Louny | Louny | Brloh | požární nádrž | před bývalým skladem CO | 50.3162 | 13.8259 | 250 | obec
Louny | Louny | Brloh | hydrantová síť | u čp. 62 | 50.3206 | 13.8271 | 80 | Severočeské vodovody a kanalizace, a.s.
Louny | Louny | Brloh | hydrantová síť | u čp. 19 (u Kříže) | 50.3191 | 13.8254 | 80 | Severočeské vodovody a kanalizace, a.s.
Louny | Louny | Louny | řeka | ř. Ohře | 50.359 | 13.7934 |  | Povodí Ohře, státní podnik
Louny | Louny | Louny | koupaliště | u 7. ZŠ | 50.3602 | 13.7883 | 500 | obec
Louny | Louny | Louny | hydrantová síť | Sladovnická 440 | 50.358 | 13.7943 | 80 | Severočeské vodovody a kanalizace, a.s.
Louny | Louny | Louny | hydrantová síť | Kosmonautů (začátek pěší zóny) | 50.3577 | 13.7925 | 80 | Severočeské vodovody a kanalizace, a.s.
Louny | Louny | Louny | hydrantová síť | Vladimirská 2571 | 50.3482 | 13.7987 | 80 | Severočeské vodovody a kanalizace, a.s.
Louny | Louny | Louny | hydrantová síť | křižovatka Česká a Jakoubkova | 50.3565 | 13.7983 | 80 | Severočeské vodovody a kanalizace, a.s.
Louny | Louny | Louny | hydrantová síť | Česká 388 (u květinářství) | 50.3567 | 13.7955 | 80 | Severočeské vodovody a kanalizace, a.s.
Louny | Louny | Louny | hydrantová síť | Čeňka Zemana 1435 | 50.3554 | 13.8206 | 80 | Severočeské vodovody a kanalizace, a.s.
Louny | Louny | Louny | hydrantová síť | Čeňka Zemana 1370 | 50.3575 | 13.8265 | 80 | Severočeské vodovody a kanalizace, a.s.
Louny | Louny | Louny | hydrantová síť | Čs. Armády 2198 | 50.3567 | 13.8179 | 80 | Severočeské vodovody a kanalizace, a.s.
Louny | Louny | Louny | hydrantová síť | Čs. Armády 2188 | 50.356 | 13.8161 | 80 | Severočeské vodovody a kanalizace, a.s.
Louny | Louny | Louny | hydrantová síť | Cukrovarská zahrada ev.1499 | 50.3597 | 13.811 | 80 | Severočeské vodovody a kanalizace, a.s.
Louny | Louny | Louny | hydrantová síť | Dukelská 1598 | 50.3557 | 13.8113 | 80 | Severočeské vodovody a kanalizace, a.s.
Louny | Louny | Louny | hydrantová síť | Fűgnerova 1686 | 50.354 | 13.7994 | 80 | Severočeské vodovody a kanalizace, a.s.
Louny | Louny | Louny | hydrantová síť | Hilbertova 466 | 50.3573 | 13.8002 | 80 | Severočeské vodovody a kanalizace, a.s.
Louny | Louny | Louny | hydrantová síť | Horova 1023 | 50.3535 | 13.8079 | 80 | Severočeské vodovody a kanalizace, a.s.
Louny | Louny | Louny | hydrantová síť | Husova 1661 (za přejezdem) | 50.3578 | 13.8106 | 80 | Severočeské vodovody a kanalizace, a.s.
Louny | Louny | Louny | hydrantová síť | Husova (před parkem u nádraží) | 50.3602 | 13.8233 | 80 | Severočeské vodovody a kanalizace, a.s.
Louny | Louny | Louny | hydrantová síť | Husova (u loutkového divadla) | 50.3575 | 13.8044 | 80 | Severočeské vodovody a kanalizace, a.s.
Louny | Louny | Louny | hydrantová síť | Jana Jiskry 2343 | 50.3516 | 13.7918 | 80 | Severočeské vodovody a kanalizace, a.s.
Louny | Louny | Louny | hydrantová síť | Jasanová 2897 | 50.3524 | 13.8164 | 80 | Severočeské vodovody a kanalizace, a.s.
Louny | Louny | Louny | hydrantová síť | Lidická 331 | 50.3552 | 13.8026 | 80 | Severočeské vodovody a kanalizace, a.s.
Louny | Louny | Louny | hydrantová síť | Lucemburků 2742 | 50.3551 | 13.787 | 80 | Severočeské vodovody a kanalizace, a.s.
Louny | Louny | Louny | hydrantová síť | Myslbekova 1609 | 50.3583 | 13.8261 | 80 | Severočeské vodovody a kanalizace, a.s.
Louny | Louny | Louny | hydrantová síť | Mělecká 3049 | 50.3589 | 13.7804 | 80 | Severočeské vodovody a kanalizace, a.s.
Louny | Louny | Louny | hydrantová síť | Na Foukalce (u Alberta) | 50.3545 | 13.8055 | 80 | Severočeské vodovody a kanalizace, a.s.
Louny | Louny | Louny | hydrantová síť | Na Valích 381 | 50.3564 | 13.7945 | 80 | Severočeské vodovody a kanalizace, a.s.
Louny | Louny | Louny | hydrantová síť | Osvoboditelů (u divadla) | 50.3555 | 13.7986 | 100 | Severočeské vodovody a kanalizace, a.s.
Louny | Louny | Louny | hydrantová síť | Parašutistů 2227 | 50.3605 | 13.7841 | 80 | Severočeské vodovody a kanalizace, a.s.
Louny | Louny | Louny | hydrantová síť | Pionýrů 2678 (u kotelny) | 50.3491 | 13.7999 | 80 | Severočeské vodovody a kanalizace, a.s.
Louny | Louny | Louny | hydrantová síť | Pionýrů 2433 | 50.3506 | 13.7993 | 80 | Severočeské vodovody a kanalizace, a.s.
Louny | Louny | Louny | hydrantová síť | Platanová 2831 | 50.353 | 13.8199 | 80 | Severočeské vodovody a kanalizace, a.s.
Louny | Louny | Louny | hydrantová síť | Postoloprtská 2987 (ubytovna) | 50.356 | 13.7771 | 80 | Severočeské vodovody a kanalizace, a.s.
Louny | Louny | Louny | hydrantová síť | Purkyňova (křižovatka Tomanova) | 50.3539 | 13.7952 | 80 | Severočeské vodovody a kanalizace, a.s.
Louny | Louny | Louny | hydrantová síť | Rakovnická (u domova důchodců) | 50.3482 | 13.8061 | 80 | Severočeské vodovody a kanalizace, a.s.
Louny | Louny | Louny | hydrantová síť | Smetanova 1393 | 50.3518 | 13.811 | 80 | Severočeské vodovody a kanalizace, a.s.
Louny | Louny | Louny | hydrantová síť | SNP 2296 | 50.3572 | 13.7873 | 80 | Severočeské vodovody a kanalizace, a.s.
Louny | Louny | Louny | hydrantová síť | Postoloprtská 2685 | 50.3542 | 13.7622 | 80 | Severočeské vodovody a kanalizace, a.s.
Louny | Louny | Louny | hydrantová síť | Zahradní 2471 | 50.3481 | 13.8013 | 80 | Severočeské vodovody a kanalizace, a.s.
Louny | Louny | Louny | hydrantová síť | 5. května 1304 | 50.3529 | 13.8117 | 80 | Severočeské vodovody a kanalizace, a.s.
Louny | Louny | Louny | hydrantová síť | 5. května (křižovatka Horova) | 50.3546 | 13.8099 | 80 | Severočeské vodovody a kanalizace, a.s.
Louny | Louny | Louny | hydrantová síť | Tomanova 2414 | 50.3539 | 13.7916 | 80 | Severočeské vodovody a kanalizace, a.s.
Louny | Louny | Louny | hydrantová síť | Václava Majera (u odbočky do Kauflandu) | 50.3528 | 13.8147 | 80 | Severočeské vodovody a kanalizace, a.s.
Louny | Louny | Louny | hydrantová síť | Mírové náměstí (křižovatka radnice) | 50.3577 | 13.7964 | 80 | Severočeské vodovody a kanalizace, a.s.
Louny | Louny | Louny | hydrantová síť | Kpt. Nálepky 2237 | 50.3598 | 13.7865 | 80 | Severočeské vodovody a kanalizace, a.s.
Louny | Louny | Louny | hydrantová síť | V Domcích 2609 | 50.3499 | 13.8039 | 80 | Severočeské vodovody a kanalizace, a.s.
Louny | Louny | Louny | hydrantová síť | V Domcích (pěší u podchodu) | 50.3512 | 13.8014 | 80 | Severočeské vodovody a kanalizace, a.s.
Louny | Louny | Louny | hydrantová síť | Přemyslovců (u vstupu do 4. ZŠ) | 50.3558 | 13.7938 | 80 | Severočeské vodovody a kanalizace, a.s.
Louny | Louny | Louny | hydrantová síť | Přemyslovců 2052 | 50.3558 | 13.7885 | 80 | Severočeské vodovody a kanalizace, a.s.
Louny | Louny | Louny | hydrantová síť | Přemyslovců 2035 (vpravo) | 50.3557 | 13.784 | 80 | Severočeské vodovody a kanalizace, a.s.
Louny | Louny | Louny | hydrantová síť | Maroldova (v zatáčce Želivského) | 50.3507 | 13.7952 | 80 | Severočeské vodovody a kanalizace, a.s.
Louny | Louny | Louny | hydrantová síť | Poděbradova 1983 (u soudu) | 50.3524 | 13.7969 | 80 | Severočeské vodovody a kanalizace, a.s.
Louny | Louny | Louny | hydrantová síť | Jasanová 2895 (u parkoviště) | 50.354 | 13.8165 | 80 | Severočeské vodovody a kanalizace, a.s.
Louny | Louny | Louny | hydrantová síť | Sportovní 2681 (pod ČSSZ) | 50.3517 | 13.8081 | 80 | Severočeské vodovody a kanalizace, a.s.
Louny | Louny | Louny | hydrantová síť | Jablonského 529 | 50.3572 | 13.8137 | 80 | Severočeské vodovody a kanalizace, a.s.
Louny | Louny | Louny | hydrantová síť | Jungmannova 1032 | 50.3531 | 13.8035 | 80 | Severočeské vodovody a kanalizace, a.s.
Louny | Louny | Louny | hydrantová síť | Průmyslová (křižovatka V.Majera) | 50.3428 | 13.8233 | 80 | Severočeské vodovody a kanalizace, a.s.
Louny | Louny | Louny | hydrantová síť | Průmyslová 2728 ( u SINITU) | 50.3419 | 13.8205 | 80 | Severočeské vodovody a kanalizace, a.s.
Louny | Louny | Louny | hydrantová síť | křižovatka Na Horizontu a Rybalkova) | 50.3494 | 13.8135 | 80 | Severočeské vodovody a kanalizace, a.s.
Louny | Louny | Louny | hydrantová síť | Průmyslová (u horního Aisanu) | 50.3422 | 13.8197 | 80 | Severočeské vodovody a kanalizace, a.s.
Louny | Louny | Louny | hydrantová síť | Průmyslová (u spodního Aisanu) | 50.3435 | 13.817 | 80 | Severočeské vodovody a kanalizace, a.s.
Louny | Louny | Louny | hydrantová síť | Průmyslová (u záchytné nádrže) | 50.3448 | 13.8151 | 80 | Severočeské vodovody a kanalizace, a.s.
Louny | Louny | Louny | hydrantová síť | Průmyslová 2729 (u Ptáčka) | 50.3423 | 13.8219 | 80 | Severočeské vodovody a kanalizace, a.s.
Louny | Louny | Nečichy | rybník | směr Červený vrch | 50.38599356 | 13.80330965 | 1000 | obec
Louny | Louny | Nečichy | požární nádrž | na návsi | 50.3863283 | 13.8144467 | 50 | obec
Louny | Lubenec | Drahonice | rybník | u česaček | 50.1473 | 13.3389 | 280 | fyzická osoba
Louny | Lubenec | Libkovice | rybník | na návsi, p.p.č. 23 | 50.1345972 | 13.2671400 | 600 | obec
Louny | Lubenec | Libkovice | hydrantová síť | v obci u mostku u čp. 13 | 50.1347 | 13.2677 | 110 | Severočeské vodovody a kanalizace, a.s.
Louny | Lubenec | Libyně | rybník | na návsi | 50.1459 | 13.3132 | 500 | fyzická osoba
Louny | Lubenec | Libyně | hydrantová síť | u čp. 30 směr Dolní Záhoří | 50.146 | 13.3126 | 160 | Severočeské vodovody a kanalizace, a.s.
Louny | Lubenec | Ležky | rybník |  | 50.1245 | 13.3577 | 3500 | obec
Louny | Lubenec | Ležky | hydrantová síť | u kostela u čp. 37 | 50.1241 | 13.3552 | 90 | Severočeské vodovody a kanalizace, a.s.
Louny | Lubenec | Lubenec | rybník | za mateřskou školkou | 50.128 | 13.3188 | 60000 | obec
Louny | Lubenec | Lubenec | hydrantová síť | Podbořanská čp. 290 | 50.1338 | 13.3151 | 90 | Severočeské vodovody a kanalizace, a.s.
Louny | Lubenec | Lubenec | hydrantová síť | Náměstí u čp. 129 | 50.1331 | 13.3168 | 100 | Severočeské vodovody a kanalizace, a.s.
Louny | Lubenec | Lubenec | hydrantová síť | Zahradní u čp. 311 | 50.1342 | 13.3169 | 90 | Severočeské vodovody a kanalizace, a.s.
Louny | Lubenec | Příběnice | řeka | ř. Blšanka | 50.1393 | 13.3751 |  | Povodí Ohře, státní podnik
Louny | Lubenec | Řepany | řeka | ř. Blšanka | 50.1333 | 13.3396 |  | Povodí Ohře, státní podnik
Louny | Lubenec | Vítkovice | řeka | u ev.č. 16 | 50.1089 | 13.3031 | 300 | obec
Louny | Měcholupy | Měchopupy | požární nádrž | v parku | 50.2967 | 13.681 | 1350 | obec
Louny | Měcholupy | Měchopupy | hydrantová síť | Vlevo od domu č.p. 127 | 50.268 | 13.5372 | 80 | Severočeské vodovody a kanalizace, a.s.
Louny | Měcholupy | Milošice | rybník | ve středu, obce u hřiště | 50.2835 | 13.5276 | 480 | obec
Louny | Měcholupy | Velká Černoc | rybník | na konci obce | 50.1989 | 13.5952 | 600 | obec
Louny | Měcholupy | Želeč | hydrantová síť | Před č.p. 109 | 50.2404 | 13.5573 | 80 | Severočeské vodovody a kanalizace, a.s.
Louny | Měcholupy | Želeč | rybník | Před č.p. 31 | 50.238 | 13.558 | 35 | obec
Louny | Nepomyšl | Dvérce | požární nádrž | na návsi | 50.2047 | 13.3262 | 2000 | obec
Louny | Nepomyšl | Chmelištná | rybník | na návsi | 50.2357 | 13.2742 | 3000 | obec
Louny | Nepomyšl | Nepomyšl | požární nádrž | za kulturním domem | 50.2178 | 13.3137 | 150 | obec
Louny | Nepomyšl | Nepomyšl | požární nádrž | na konci obce, směr Podbořanský Rohozec | 50.2147 | 13.3061 | 120 | Sedlecký kaolin a. s.
Louny | Nepomyšl | Nepomyšl | hydrantová síť | u odbočky směr Brody u čp 136 | 50.2193 | 13.3157 | 80 | obec
Louny | Nepomyšl | Nepomyšl | hydrantová síť | na konci obce směr Dvérce, čp. 217 | 50.2136 | 13.3162 | 80 | obec
Louny | Nepomyšl | Nepomyšl | hydrantová síť | na křižovatce před kulturním domem - bez čp. | 50.2180267 | 13.3129253 | 80 | obec
Louny | Nepomyšl | Nepomyšl | hydrantová síť | u čp. 97 | 50.2165069 | 13.3097300 | 80 | obec
Louny | Nepomyšl | Nepomyšl | kaolinka | Kaolinka, Směr Dvérce | 50.2119 | 13.3135 | 60000 | Sedlecký kaolin a. s.
Louny | Nepomyšl | Nová Ves | rybník | na návsi | 50.2033 | 13.2708 | 1500 | fyzická osoba
Louny | Nové Sedlo | Břežany | rybník | za obcí, zadem no Nového Sedla | 50.3473 | 13.4602 | 200 | obec
Louny | Nové Sedlo | Břežany | řeka | ř. Ohře | 50.3571 | 13.4667 |  | Povodí Ohře, státní podnik
Louny | Nové Sedlo | Čínov | řeka | ř. Ohře | 50.3656 | 13.4597 |  | Povodí Ohře, státní podnik
Louny | Nové Sedlo | Čínov | rybník | na návsi | 50.3608 | 13.4557 | 150 | obec
Louny | Nové Sedlo | Chudeřín | rybník | na návsi | 50.3372 | 13.4468 | 100 | obec
Louny | Nové Sedlo | Chudeřín | hydrantová síť | Před č.p. 2 | 50.3375 | 13.4471 | 80 | Severočeské vodovody a kanalizace, a.s.
Louny | Nové Sedlo | Nové Sedlo | rybník | na začátku obce, směr do Břežan | 50.3443 | 13.4736 | 120 | AGRO Čínov s.r.o.
Louny | Nové Sedlo | Nové Sedlo | hydrantová síť | Zahradní | 50.3376 | 13.4743 | 80 | Severočeské vodovody a kanalizace, a.s.
Louny | Nové Sedlo | Nové Sedlo | hydrantová síť | Sadová | 50.3402 | 13.4767 | 80 | Severočeské vodovody a kanalizace, a.s.
Louny | Nové Sedlo | Sedčice | hydrantová síť | Před č.p. 1 | 50.3123 | 13.4424 | 80 | Severočeské vodovody a kanalizace, a.s.
Louny | Nové Sedlo | Žabokliky | hydrantová síť | Proti č.p. 2 | 50.3199 | 13.4534 | 80 | Severočeské vodovody a kanalizace, a.s.
Louny | Nové Sedlo | Sedčice | potok | p. Liboc | 50.3107 | 13.443 |  | Povodí Ohře, státní podnik
Louny | Nové Sedlo | Žabokliky | rybník | na návsi | 50.3193 | 13.453 | 700 | obec
Louny | Nová Ves | Nová Ves | hydrantová síť | u požární zbrojnice | 50.286 | 13.8424 | 80 | Severočeské vodovody a kanalizace, a.s.
Louny | Nová Ves | Nová Ves | rybník | na návsi u požární zbrojnice | 50.2862 | 13.8419 | 900 | obec
Louny | Obora | Obora | řeka | ř. Ohře | 50.3752 | 13.8616 |  | Povodí Ohře, státní podnik
Louny | Obora | Obora | hydrantová síť | u čp. 168 (nová zástavba) | 50.369 | 13.8547 | 80 | Severočeské vodovody a kanalizace, a.s.
Louny | Obora | Obora | hydrantová síť | u čp. 116 | 50.3748 | 13.8638 | 80 | Severočeské vodovody a kanalizace, a.s.
Louny | Obora | Obora | hydrantová síť | Husova 113 (u NET4GAS) | 50.3664 | 13.8545 | 80 | Severočeské vodovody a kanalizace, a.s.
Louny | Obora | Obora | hydrantová síť | u hřbitova | 50.372 | 13.8641 | 80 | Severočeské vodovody a kanalizace, a.s.
Louny | Obora | Obora | hydrantová síť | u čp. 144 (nová zástavba) | 50.3698 | 13.8578 | 80 | Severočeské vodovody a kanalizace, a.s.
Louny | Očihov | Očihov | rybník | mezi Očihovem a Podbořany | 50.2097 | 13.4455 | 150000 | Povodí Ohře, státní podnik
Louny | Očihov | Očihov | hydrantová síť | před obchodem čp. 1 | 50.1981 | 13.461 | 160 | Severočeské vodovody a kanalizace, a.s.
Louny | Očihov | Očihov | hydrantová síť | křižovatka kryry, Podbořany, Hradčany u čp. 89 | 50.1979 | 13.4593 | 160 | Severočeské vodovody a kanalizace, a.s.
Louny | Očihov | Očihov | hydrantová síť | u čp. 44 | 50.2012 | 13.4612 | 80 | Severočeské vodovody a kanalizace, a.s.
Louny | Očihov | Očihovec | rybník | na návsi | 50.1909 | 13.4748 | 400 | obec
Louny | Opočno | Opočno | rybník | Haltýře | 50.3112 | 13.7368 | 1500 | fyzická osoba
Louny | Opočno | Opočno | rybník | Hesák | 50.3100389 | 13.7364797 | 1500 | obec
Louny | Panenský Týnec | Panenský Týnec | rybník | Hladíkův, mezi obcí a letištěm | 50.2999 | 13.9153 | 1000 | obec a fyzická osoba
Louny | Panenský Týnec | Panenský Týnec | hydrantová síť | u čp. 133 | 50.2966 | 13.9109 | 80 | Severočeské vodovody a kanalizace, a.s.
Louny | Panenský Týnec | Panenský Týnec | hydrantová síť | u čp. 83 směr Žerotín | 50.294 | 13.918 | 80 | Severočeské vodovody a kanalizace, a.s.
Louny | Panenský Týnec | Panenský Týnec | hydrantová síť | u čp. 31 (u požární zbrojnice) | 50.295 | 13.917 | 80 | Severočeské vodovody a kanalizace, a.s.
Louny | Peruc | Čenochov | požární nádrž | parc. č. 103/3 | 50.3529 | 14.0279 | 1500 | obec
Louny | Peruc | Hřivčice | požární nádrž | parc.č. 857/10 | 50.3351 | 13.9194 | 700 | obec
Louny | Peruc | Pátek | řeka | ř. Ohře | 50.3854 | 13.9406 |  | Povodí Ohře, státní podnik
Louny | Peruc | Pátek | hydrantová síť | u čp. 59 (u fotbalového hřiště) | 50.3789 | 13.9379 | 80 | Severočeské vodovody a kanalizace, a.s.
Louny | Peruc | Pátek | hydrantová síť | u čp. 64 (před řekou) | 50.385 | 13.9403 | 80 | Severočeské vodovody a kanalizace, a.s.
Louny | Peruc | Peruc | rybník | parc.č. 80, pod radnicí | 50.3452853 | 13.9628367 | 6000 | obec
Louny | Peruc | Peruc | hydrantová síť | Boženina 168 | 50.343 | 13.9574 | 80 | Severočeské vodovody a kanalizace, a.s.
Louny | Peruc | Peruc | hydrantová síť | U Hřiště 298 | 50.3398 | 13.9622 | 80 | Severočeské vodovody a kanalizace, a.s.
Louny | Peruc | Peruc | hydrantová síť | Pivovarská 41 | 50.3443 | 13.9617 | 80 | Severočeské vodovody a kanalizace, a.s.
Louny | Peruc | Peruc | hydrantová síť | Komenského 122 | 50.3421 | 13.958 | 80 | Severočeské vodovody a kanalizace, a.s.
Louny | Peruc | Peruc | hydrantová síť | Komenského (u požární zbrojnice) | 50.3421 | 13.9643 | 80 | Severočeské vodovody a kanalizace, a.s.
Louny | Peruc | Peruc | hydrantová síť | Komenského 365 | 50.3402 | 13.9535 | 80 | Severočeské vodovody a kanalizace, a.s.
Louny | Peruc | Peruc | hydrantová síť | Nádražní 433 | 50.3378 | 13.9588 | 80 | Severočeské vodovody a kanalizace, a.s.
Louny | Peruc | Radonice nad Ohří | řeka | ř. Ohře | 50.3818 | 13.9189 |  | Povodí Ohře, státní podnik
Louny | Peruc | Radonice nad Ohří | hydrantová síť | u čp. 101 | 50.3772 | 13.9181 | 80 | Severočeské vodovody a kanalizace, a.s.
Louny | Peruc | Radonice nad Ohří | hydrantová síť | u čp. 69 | 50.3788 | 13.9199 | 80 | Severočeské vodovody a kanalizace, a.s.
Louny | Peruc | Radonice nad Ohří | hydrantová síť | u čp. 10 | 50.3823 | 13.9174 | 80 | Severočeské vodovody a kanalizace, a.s.
Louny | Peruc | Stradonice | požární nádrž | parc.č. 5/2, u hospody | 50.3751 | 13.9643 | 1000 | obec
Louny | Peruc | Telce | rybník | parc. č. 4/1 | 50.3077 | 13.9764 | 1000 | obec
Louny | Peruc | Telce | hydrantová síť | Rudé armády 31 (u rybníka) | 50.3077 | 13.9764 | 80 | Severočeské vodovody a kanalizace, a.s.
Louny | Petrohrad | Bílenec | hydrantová síť | u čp. 53 | 50.1377 | 13.4601 | 90 | Severočeské vodovody a kanalizace, a.s.
Louny | Petrohrad | Černčice | hydrantová síť | u čp. 42 | 50.1401 | 13.433 | 110 | Severočeské vodovody a kanalizace, a.s.
Louny | Petrohrad | Černčice | hydrantová síť | u čp. 71 | 50.1409 | 13.431 | 110 | Severočeské vodovody a kanalizace, a.s.
Louny | Petrohrad | Černčice | hydrantová síť | u čp. 61 | 50.141 | 13.4382 | 110 | Severočeské vodovody a kanalizace, a.s.
Louny | Petrohrad | Černčice | hydrantová síť | u MŠ u čp. 3 | 50.1421 | 13.4358 | 110 | Severočeské vodovody a kanalizace, a.s.
Louny | Petrohrad | Petrohrad | rybník | Fiklův, pivovarský | 50.1367 | 13.4406 | 10000 | Povodí Ohře, státní podnik
Louny | Petrohrad | Petrohrad | hydrantová síť | u čp. 9 | 50.1315 | 13.4476 | 90 | Severočeské vodovody a kanalizace, a.s.
Louny | Petrohrad | Petrohrad | hydrantová síť | u čp. 81 | 50.1292 | 13.4482 | 90 | Severočeské vodovody a kanalizace, a.s.
Louny | Petrohrad | Petrohrad | hydrantová síť | u sochy sv. Wolfganga u čp. 4 | 50.1271 | 13.4436 | 90 | Severočeské vodovody a kanalizace, a.s.
Louny | Pnětluky | Konětopy | požární nádrž | na návsi | 50.2668 | 13.7309 | 100 | obec
Louny | Pnětluky | Konětopy | hydrantová síť | čp. 12 (před kapličkou) | 50.2676 | 13.7301 | 80 | Severočeské vodovody a kanalizace, a.s.
Louny | Pnětluky | Pnětluky | požární nádrž | na návsi | 50.2498 | 13.7043 | 300 | obec
Louny | Pnětluky | Pnětluky | požární nádrž | za vsí | 50.2453 | 13.7006 | 3000 | obec
Louny | Počedělice | Orasice | řeka | ř. Ohře | 50.3856 | 13.9045 |  | Povodí Ohře, státní podnik
Louny | Počedělice | Orasice | hydrantová síť | u čp. 57 | 50.3896 | 13.905 | 80 | Severočeské vodovody a kanalizace, a.s.
Louny | Počedělice | Orasice | hydrantová síť | u čp. 25 | 50.3861 | 13.9037 | 80 | Severočeské vodovody a kanalizace, a.s.
Louny | Počedělice | Počedělice | řeka | ř. Ohře | 50.372 | 13.8861 |  | Povodí Ohře, státní podnik
Louny | Počedělice | Počedělice | hydrantová síť | u čp. 1 (Schindhelm Group) | 50.3699 | 13.8863 | 80 | Severočeské vodovody a kanalizace, a.s.
Louny | Počedělice | Počedělice | hydrantová síť | u čp. 39 (za zastávkou BUS) | 50.3718 | 13.8878 | 80 | Severočeské vodovody a kanalizace, a.s.
Louny | Počedělice | Volenice | řeka | ř. Ohře | 50.3896 | 13.9324 |  | Povodí Ohře, státní podnik
Louny | Počedělice | Volenice | hydrantová síť | čp. 51 | 50.3936 | 13.9294 | 80 | Severočeské vodovody a kanalizace, a.s.
Louny | Počedělice | Volenice | hydrantová síť | čp. 56 | 50.3911 | 13.9318 | 80 | Severočeské vodovody a kanalizace, a.s.
Louny | Podbořany | Buškovice | požární nádrž | na západním okraji obce | 50.2248 | 13.3695 | 450 | Český rybářský svaz, z.s.
Louny | Podbořany | Buškovice | hydrantová síť | u čp. 60 | 50.2266 | 13.3729 | 160 | Severočeské vodovody a kanalizace, a.s.
Louny | Podbořany | Buškovice | hydrantová síť | čp.254, na konci obce směr Brody | 50.2292 | 13.3702 | 90 | Severočeské vodovody a kanalizace, a.s.
Louny | Podbořany | Buškovice | hydrantová síť | u čp. 97 | 50.2246 | 13.3753 | 90 | Severočeské vodovody a kanalizace, a.s.
Louny | Podbořany | Buškovice | hydrantová síť | mezi čp.27 a čp 29 | 50.2244 | 13.3709 | 110 | Severočeské vodovody a kanalizace, a.s.
Louny | Podbořany | Buškovice | hydrantová síť | naproti čp. 194 | 50.2272 | 13.3688 | 90 | Severočeské vodovody a kanalizace, a.s.
Louny | Podbořany | Dolánky | potok |  | 50.2574042 | 13.4361939 |  | Povodí Ohře, státní podnik
Louny | Podbořany | Hlubany | rybník | u tvrze u čp. 61 | 50.2276 | 13.394 | 1500 | obec
Louny | Podbořany | Hlubany | hydrantová síť | Větrná ulice 126 | 50.2308 | 13.4016 | 90 | Severočeské vodovody a kanalizace, a.s.
Louny | Podbořany | Hlubany | hydrantová síť | Švermova u čp 1013 | 50.2261 | 13.3992 | 90 | Severočeské vodovody a kanalizace, a.s.
Louny | Podbořany | Hlubany | hydrantová síť | naproti čp. 122, u sochy ptáků | 50.2289 | 13.4006 | 110 | Severočeské vodovody a kanalizace, a.s.
Louny | Podbořany | Hlubany | hydrantová síť | mezi čp 62 a 72 | 50.2294 | 13.3987 | 80 | Severočeské vodovody a kanalizace, a.s.
Louny | Podbořany | Kněžice | rybník | z obce směr Žatec | 50.2924 | 13.4362 | 50000 | Český rybářský svaz, z.s.
Louny | Podbořany | Kněžice | hydrantová síť | u čp 57 | 50.2888 | 13.4293 | 90 | Severočeské vodovody a kanalizace, a.s.
Louny | Podbořany | Letov | hydrantová síť | naproti čp. 64 | 50.2318 | 13.4466 | 90 | Severočeské vodovody a kanalizace, a.s.
Louny | Podbořany | Letov | hydrantová síť | naproti čp. 20 | 50.2337 | 13.4444 | 90 | Severočeské vodovody a kanalizace, a.s.
Louny | Podbořany | Mory | rybník | z obce směr Kněžice | 50.2825 | 13.4124 | 50 | obec
Louny | Podbořany | Neprobylice | rybník | na návsi | 50.2722 | 13.4458 | 150 | obec
Louny | Podbořany | Podbořany | rybník | u Lasselsbergeru | 50.2208 | 13.4103 | 2000 | Úřad pro zastupování státu ve věcech majetkových
Louny | Podbořany | Podbořany | požární nádrž | u hasičárny | 50.2271 | 13.4124 | 2800 | obec
Louny | Podbořany | Podbořany | hydrantová síť | Jarní zahrada 708 | 50.2142 | 13.3946 | 225 | Severočeské vodovody a kanalizace, a.s.
Louny | Podbořany | Podbořany | hydrantová síť | Jarní zahrada naproti čp. 43 | 50.2153 | 13.3951 | 225 | Severočeské vodovody a kanalizace, a.s.
Louny | Podbořany | Podbořany | hydrantová síť | Budovatelů 799 | 50.2218 | 13.416 | 90 | Severočeské vodovody a kanalizace, a.s.
Louny | Podbořany | Podbořany | hydrantová síť | Cyrila a Metoděje 935 | 50.2302 | 13.4114 | 80 | Severočeské vodovody a kanalizace, a.s.
Louny | Podbořany | Podbořany | hydrantová síť | Dukelská 208 | 50.2285 | 13.4148 | 90 | Severočeské vodovody a kanalizace, a.s.
Louny | Podbořany | Podbořany | hydrantová síť | Hlubanská 379 | 50.2284 | 13.4044 | 80 | Severočeské vodovody a kanalizace, a.s.
Louny | Podbořany | Podbořany | hydrantová síť | Husova naproti čp.278 | 50.2268 | 13.408 | 150 | Severočeské vodovody a kanalizace, a.s.
Louny | Podbořany | Podbořany | hydrantová síť | Husova domov pro seniory | 50.2245 | 13.4076 | 160 | Severočeské vodovody a kanalizace, a.s.
Louny | Podbořany | Podbořany | hydrantová síť | Kadaňská 354 | 50.2325 | 13.4091 | 110 | Severočeské vodovody a kanalizace, a.s.
Louny | Podbořany | Podbořany | hydrantová síť | Komenského u čp.697 | 50.2241 | 13.4109 | 250 | Severočeské vodovody a kanalizace, a.s.
Louny | Podbořany | Podbořany | hydrantová síť | Kozinova u čp 554 | 50.2328 | 13.4103 | 80 | Severočeské vodovody a kanalizace, a.s.
Louny | Podbořany | Podbořany | hydrantová síť | Kpt. Jaroše neproti 901 | 50.2262 | 13.4046 | 160 | Severočeské vodovody a kanalizace, a.s.
Louny | Podbořany | Podbořany | hydrantová síť | Masarykovo náměstí 887 | 50.2288 | 13.4092 | 100 | Severočeské vodovody a kanalizace, a.s.
Louny | Podbořany | Podbořany | hydrantová síť | Mírová 532 | 50.2253 | 13.4162 | 110 | Severočeské vodovody a kanalizace, a.s.
Louny | Podbořany | Podbořany | hydrantová síť | Partyzánská 85 | 50.2293 | 13.4137 | 90 | Severočeské vodovody a kanalizace, a.s.
Louny | Podbořany | Podbořany | hydrantová síť | Příčná 347 | 50.2274 | 13.412 | 100 | Severočeské vodovody a kanalizace, a.s.
Louny | Podbořany | Podbořany | hydrantová síť | Sídliště Míru 790 | 50.2232 | 13.4092 | 150 | Severočeské vodovody a kanalizace, a.s.
Louny | Podbořany | Podbořany | hydrantová síť | Vroutecká 993 | 50.2228 | 13.3995 | 90 | Severočeské vodovody a kanalizace, a.s.
Louny | Podbořany | Podbořany | hydrantová síť | Vroutecká u vjezdu čp. 993 | 50.2208 | 13.3997 | 160 | Severočeské vodovody a kanalizace, a.s.
Louny | Podbořany | Podbořany | hydrantová síť | Za Učilištěm 959 | 50.2268 | 13.4018 | 90 | Severočeské vodovody a kanalizace, a.s.
Louny | Podbořany | Podbořany | hydrantová síť | Za Učilištěm u čp.1005 | 50.2275 | 13.403 | 90 | Severočeské vodovody a kanalizace, a.s.
Louny | Podbořany | Podbořany | hydrantová síť | Šumavská 755 | 50.234 | 13.4121 | 80 | Severočeské vodovody a kanalizace, a.s.
Louny | Podbořany | Podbořany | hydrantová síť | Švermova 1053 | 50.2232 | 13.3958 | 160 | Severočeské vodovody a kanalizace, a.s.
Louny | Podbořany | Podbořany | hydrantová síť | Švermova naproti čp.1183 | 50.2243 | 13.4032 | 150 | Severočeské vodovody a kanalizace, a.s.
Louny | Podbořany | Podbořany | hydrantová síť | Žatecká 447 | 50.2324 | 13.4136 | 100 | Severočeské vodovody a kanalizace, a.s.
Louny | Podbořany | Podbořany | hydrantová síť | Žatecká 152 | 50.2314 | 13.4101 | 110 | Severočeské vodovody a kanalizace, a.s.
Louny | Podbořany | Pšov | rybník | na návsi | 50.2535 | 13.4573 | 50 | obec
Louny | Podbořany | Pšov | hydrantová síť | u čp. 18 | 50.2544 | 13.4596 | 110 | Severočeské vodovody a kanalizace, a.s.
Louny | Podbořany | Sýrovice | rybník | střed obce | 50.2608 | 13.4663 | 150 | obec
Louny | Podbořany | Sýrovice | hydrantová síť | u čp.16 | 50.2601 | 13.4672 | 90 | Severočeské vodovody a kanalizace, a.s.
Louny | Podbořany | Valov | rybník | jižní strana obce | 50.1999 | 13.4199 | 150 | obec
Louny | Podbořany | Valov | hydrantová síť | u čp. 4 - venkovská usedlost | 50.2021 | 13.4183 | 110 | Severočeské vodovody a kanalizace, a.s.
Louny | Podbořanský Rohozec | Podbořanský Rohozec | požární nádrž | u kostelíka na návsi | 50.2164 | 13.2614 | 1000 | obec
Louny | Podbořanský Rohozec | Podbořanský Rohozec | hydrantová síť | u čp 92, na konci obce směr Bukovina | 50.217356 | 13.258722 | 80 | obec
Louny | Podbořanský Rohozec | Podbořanský Rohozec | hydrantová síť | u čp. 17 u COOP | 50.216368 | 13.262335 | 80 | obec
Louny | Podbořanský Rohozec | Podbořanský Rohozec | hydrantová síť | na křižovatce u čp. 7, směr Chmelištná | 50.217527 | 13.263027 | 80 | obec
Louny | Podbořanský Rohozec | Podbořanský Rohozec | hydrantová síť | na křižovatce na návsi u čp. 51 | 50.215563 | 13.262669 | 80 | obec
Louny | Postoloprty | Březno - Dolní Březno | řeka | ř. Ohře | 50.3544489 | 13.7127628 |  | Povodí Ohře, státní podnik
Louny | Postoloprty | Březno - Horní Březno | řeka | ř. Ohře | 50.357 | 13.7357 |  | Povodí Ohře, státní podnik
Louny | Postoloprty | Hradiště | řeka | ř. Ohře | 50.3316492 | 13.6347081 |  | Povodí Ohře, státní podnik
Louny | Postoloprty | Levonice | řeka | ř. Ohře | 50.3350847 | 13.6738428 |  | Povodí Ohře, státní podnik
Louny | Postoloprty | Malnice | požární nádrž | na návsi | 50.3347589 | 13.7150383 | 363 | obec
Louny | Postoloprty | Mradice | požární nádrž | na návsi | 50.3309575 | 13.6780475 | 100 | obec
Louny | Postoloprty | Mradice | řeka | ř. Ohře | 50.3344303 | 13.6696064 |  | Povodí Ohře, státní podnik
Louny | Postoloprty | Postoloprty | řeka | ř.Chomutovka, Dvořákova ul. | 50.3647042 | 13.7029022 |  | Povodí Ohře, státní podnik
Louny | Postoloprty | Postoloprty | hydrantová síť | Draguš, parčík | 50.3575 | 13.6901 | 80 | Severočeské vodovody a kanalizace, a.s.
Louny | Postoloprty | Postoloprty | hydrantová síť | Draguš, z boku č.p. 550 | 50.3583 | 13.6904 | 80 | Severočeské vodovody a kanalizace, a.s.
Louny | Postoloprty | Postoloprty | hydrantová síť | Elišky Krásnohorské, před č.p. 540 | 50.3572 | 13.6935 | 80 | Severočeské vodovody a kanalizace, a.s.
Louny | Postoloprty | Postoloprty | hydrantová síť | Fügnerova, před č.p. 232 | 50.362 | 13.6932 | 80 | Severočeské vodovody a kanalizace, a.s.
Louny | Postoloprty | Postoloprty | hydrantová síť | Hálkova, před č.p. 35 | 50.3609 | 13.7058 | 80 | Severočeské vodovody a kanalizace, a.s.
Louny | Postoloprty | Postoloprty | hydrantová síť | Karolíny Světlé, z boku č.p. 123 | 50.3591 | 13.6998 | 80 | Severočeské vodovody a kanalizace, a.s.
Louny | Postoloprty | Postoloprty | hydrantová síť | Kosteleckého, vedle ZŠ | 50.3584 | 13.6946 | 80 | Severočeské vodovody a kanalizace, a.s.
Louny | Postoloprty | Postoloprty | hydrantová síť | Marxovo náměstí, před OD Lučan | 50.3606 | 13.6966 | 80 | Severočeské vodovody a kanalizace, a.s.
Louny | Postoloprty | Postoloprty | hydrantová síť | Pod Korunou, před č.p. 669 | 50.3611 | 13.6921 | 80 | Severočeské vodovody a kanalizace, a.s.
Louny | Postoloprty | Postoloprty | hydrantová síť | Masarykova, křižovatka s ul. 28. října | 50.3617 | 13.6916 | 80 | Severočeské vodovody a kanalizace, a.s.
Louny | Postoloprty | Postoloprty | hydrantová síť | Masarykova, před č.p. 202 | 50.3614 | 13.694 | 80 | Severočeské vodovody a kanalizace, a.s.
Louny | Postoloprty | Postoloprty | hydrantová síť | Mánesova, křižovatka | 50.362 | 13.7038 | 80 | Severočeské vodovody a kanalizace, a.s.
Louny | Postoloprty | Postoloprty | hydrantová síť | Smetanova, u hasičské zbrojnice | 50.3616 | 13.7007 | 80 | Severočeské vodovody a kanalizace, a.s.
Louny | Postoloprty | Postoloprty | hydrantová síť | Větrná, před č.p. 645 | 50.3631 | 13.6892 | 80 | Severočeské vodovody a kanalizace, a.s.
Louny | Postoloprty | Postoloprty | hydrantová síť | Žižkova, před budovou nádraží | 50.3603 | 13.6922 | 80 | Severočeské vodovody a kanalizace, a.s.
Louny | Postoloprty | Postoloprty | hydrantová síť | Zahradní | 50.3618650 | 13.7036903 | 80 | Severočeské vodovody a kanalizace, a.s.
Louny | Postoloprty | Postoloprty | hydrantová síť | Školní, vedle č.p. 231 | 50.3597 | 13.6941 | 80 | Severočeské vodovody a kanalizace, a.s.
Louny | Postoloprty | Rvenice | řeka | ř. Chomutovka | 50.3704131 | 13.6803856 |  | Povodí Ohře, státní podnik
Louny | Postoloprty | Semenkovice | řeka | ř. Ohře | 50.3689653 | 13.6674764 |  | Povodí Ohře, státní podnik
Louny | Postoloprty | Skupice | požární nádrž | pod obcí u fotbalového hřiště | 50.3398 | 13.6931 | 1500 | obec
Louny | Postoloprty | Vrbka | požární nádrž | při výjezdu z obce na Výškov | 50.3823 | 13.6941 | 200 | obec
Louny | Postoloprty | Březno | hydrantová síť | od Postoloprt, na začátku obce | 50.353 | 13.7103 | 80 | Severočeské vodovody a kanalizace, a.s.
Louny | Postoloprty | Hradiště | hydrantová síť | u č.p. 11 | 50.3332 | 13.6378 | 80 | Severočeské vodovody a kanalizace, a.s.
Louny | Postoloprty | Malnice | hydrantová síť | u č.p. 53 | 50.3347 | 13.7169 | 80 | Severočeské vodovody a kanalizace, a.s.
Louny | Postoloprty | Mradice | hydrantová síť | u č.p. 25 | 50.331 | 13.6777 | 80 | Severočeské vodovody a kanalizace, a.s.
Louny | Postoloprty | Skupice | hydrantová síť | u č.p. 43 | 50.337 | 13.6971 | 80 | Severočeské vodovody a kanalizace, a.s.
Louny | Postoloprty | Strkovice | hydrantová síť | náves | 50.3255 | 13.6501 | 80 | Severočeské vodovody a kanalizace, a.s.
Louny | Postoloprty | Vrbka | hydrantová síť | u č.p. 55 | 50.3819 | 13.6961 | 80 | Severočeské vodovody a kanalizace, a.s.
Louny | Raná | Hrádek | hydrantová síť | u čp. 14 | 50.4108 | 13.7562 | 80 | Severočeské vodovody a kanalizace, a.s.
Louny | Raná | Raná | požární nádrž | pod návsí, pod obecním úřadem | 50.4132 | 13.7794 | 1000 | obec
Louny | Raná | Raná | požární nádrž | na letišti | 50.4081 | 13.7563 | 150 | Aeroklub Raná, z.s.
Louny | Raná | Raná | hydrantová síť | čp. 93 (u zemědělství) | 50.4132 | 13.7813 | 80 | Severočeské vodovody a kanalizace, a.s.
Louny | Raná | Raná | hydrantová síť | u čp. 23 | 50.4127 | 13.7769 | 80 | Severočeské vodovody a kanalizace, a.s.
Louny | Ročov | Břínkov | požární nádrž | na návsi | 50.2774 | 13.7872 | 120 | obec
Louny | Ročov | Dolní Ročov | požární nádrž | na návsi | 50.2483 | 13.7786 | 300 | obec
Louny | Ročov | Ročov | požární nádrž | v areálu ZD Ročov | 50.2558 | 13.7714 | 150 | fyzická osoba
Louny | Ročov | Ročov | požární nádrž | V Řiti | 50.2461 | 13.7716 | 800 | obec
Louny | Ročov | Úlovice | požární nádrž | pod obcí, směr k Ročovu | 50.264 | 13.7895 | 1000 | obec
Louny | Ročov | Břínkov | hydrantová síť | u čp. 11 | 50.2773 | 13.7882 | 80 | Severočeské vodovody a kanalizace, a.s.
Louny | Ročov | Úlovice | hydrantová síť | u ev.č. 7 | 50.2631 | 13.7946 | 80 | Severočeské vodovody a kanalizace, a.s.
Louny | Slavětín | Kystra | řeka | ř. Ohře | 50.3731 | 13.9025 |  | Povodí Ohře, státní podnik
Louny | Slavětín | Kystra | hydrantová síť | u čp. 39 | 50.3748 | 13.9048 | 80 | Severočeské vodovody a kanalizace, a.s.
Louny | Slavětín | Kystra | hydrantová síť | u čp. 24 (u řeky) | 50.3723 | 13.9028 | 80 | Severočeské vodovody a kanalizace, a.s.
Louny | Slavětín | Slavětín | požární nádrž | u pošty | 50.3508186 | 13.9066522 | 50 | obec
Louny | Slavětín | Slavětín | požární nádrž | u penzionu Hájenka | 50.3515 | 13.9049 | 500 | fyzická osoba
Louny | Slavětín | Slavětín | hydrantová síť | V Edenu 255 | 50.3504 | 13.913 | 80 | Severočeské vodovody a kanalizace, a.s.
Louny | Slavětín | Slavětín | hydrantová síť | V Ořechách 167 | 50.3488 | 13.9093 | 80 | Severočeské vodovody a kanalizace, a.s.
Louny | Slavětín | Slavětín | hydrantová síť | Na Městečku 8 | 50.3512 | 13.9078 | 80 | Severočeské vodovody a kanalizace, a.s.
Louny | Slavětín | Slavětín | hydrantová síť | Boženy Němcové 182 | 50.3522 | 13.9109 | 80 | Severočeské vodovody a kanalizace, a.s.
Louny | Smolnice | Smolnice | požární nádrž | na návsi | 50.3085 | 13.8473 | 400 | obec
Louny | Smolnice | Smolnice | požární nádrž | u tvrze | 50.308 | 13.848 | 400 | obec
Louny | Smolnice | Smolnice | požární nádrž | Horní, U Křapačky | 50.308 | 13.8496 | 50 | obec
Louny | Smolnice | Smolnice | hydrantová síť | u čp. 189 | 50.3073 | 13.8559 | 80 | Severočeské vodovody a kanalizace, a.s.
Louny | Smolnice | Smolnice | hydrantová síť | u čp. 24 | 50.309 | 13.8469 | 80 | Severočeské vodovody a kanalizace, a.s.
Louny | Smolnice | Smolnice | hydrantová síť | u čp. 222 | 50.3118 | 13.8528 | 80 | Severočeské vodovody a kanalizace, a.s.
Louny | Smolnice | Smolnice | hydrantová síť | u čp. 214 | 50.3072 | 13.8442 | 80 | Severočeské vodovody a kanalizace, a.s.
Louny | Smolnice | Smolnice | hydrantová síť | u čp. 50 | 50.3078 | 13.8483 | 80 | Severočeské vodovody a kanalizace, a.s.
Louny | Staňkovice | Selibice | hydrantová síť | Vlevo od domu č.p. 36 | 50.3436 | 13.6135 | 80 | Severočeské vodovody a kanalizace, a.s.
Louny | Staňkovice | Staňkovice | hydrantová síť | Myslivecká | 50.3527 | 13.5715 | 80 | Severočeské vodovody a kanalizace, a.s.
Louny | Staňkovice | Staňkovice | hydrantová síť | Postoloprtská | 50.3532 | 13.5769 | 80 | Severočeské vodovody a kanalizace, a.s.
Louny | Staňkovice | Staňkovice | hydrantová síť | Zadní | 50.3511 | 13.5669 | 80 | Severočeské vodovody a kanalizace, a.s.
Louny | Staňkovice | Staňkovice | hydrantová síť | Proti domu č.p. 117 | 50.3507 | 13.5724 | 80 | Severočeské vodovody a kanalizace, a.s.
Louny | Staňkovice | Prům. zóna Triangle | plnící místo | Triangle - Jižní ul. | 50.3699592 | 13.5701328 | 200 | Severočeské vodovody a kanalizace, a.s.
Louny | Staňkovice | Tvršice | řeka | ř. Ohře | 50.3405 | 13.5863 |  | Povodí Ohře, státní podnik
Louny | Staňkovice | Tvršice | hydrantová síť | Před č.p. 49 | 50.342 | 13.5869 | 80 | Severočeské vodovody a kanalizace, a.s.
Louny | Staňkovice | Tvršice | hydrantová síť | U vlakové zastávky | 50.3407 | 13.5962 | 80 | Severočeské vodovody a kanalizace, a.s.
Louny | Toužetín | Donín | požární nádrž | u návsi | 50.3176 | 13.8936 | 100 | obec
Louny | Toužetín | Donín | hydrantová síť | u čp. 23 | 50.3167 | 13.8943 | 80 | Severočeské vodovody a kanalizace, a.s.
Louny | Toužetín | Donín | hydrantová síť | u čp. 75 | 50.3138 | 13.8954 | 80 | Severočeské vodovody a kanalizace, a.s.
Louny | Toužetín | Toužetín | rybník | pod zámkem | 50.3159 | 13.8873 | 300 | fyzická osoba
Louny | Toužetín | Toužetín | požární nádrž | na návsi | 50.3156583 | 13.8865500 | 450 | obec
Louny | Toužetín | Toužetín | požární nádrž | pod pivovarem | 50.3168 | 13.8864 | 1000 | fyzická osoba
Louny | Toužetín | Toužetín | hydrantová síť | u požární zbrojnice čp. 79 | 50.3143 | 13.8868 | 80 | Severočeské vodovody a kanalizace, a.s.
Louny | Tuchořice | Nečemice | nádrž | koupaliště | 50.2419 | 13.6371 | 100 | obec
Louny | Tuchořice | Nečemice | požární nádrž | na návsi | 50.2411 | 13.64 | 150 | obec
Louny | Tuchořice | Třeskonice | požární nádrž | za autobusovou zastávkou | 50.2686 | 13.6514 | 70 | obec
Louny | Tuchořice | Třeskonice | požární nádrž | č.parc.703/2 | 50.2679 | 13.6556 | 100 | obec
Louny | Tuchořice | Tuchořice | rybník | na kraji obce směr Žatec | 50.2887 | 13.6609 | 5000 | fyzická osoba
Louny | Tuchořice | Tuchořice | rybník | ve středu obce | 50.2858 | 13.6615 | 3000 | obec
Louny | Tuchořice | Tuchořice | požární nádrž | na návsi | 50.2849 | 13.6633 | 6000 | obec
Louny | Tuchořice | Tuchořice | požární nádrž | za bytovkou | 50.2849 | 13.6633 | 500 | obec
Louny | Tuchořice | Nečemice | hydrantová síť | Před domem č.p. 2 | 50.2412 | 13.6396 | 80 | Severočeské vodovody a kanalizace, a.s.
Louny | Tuchořice | Tuchořice | hydrantová síť | Před domem č.p. 232 | 50.2866 | 13.6619 | 80 | Severočeské vodovody a kanalizace, a.s.
Louny | Tuchořice | Tuchořice | hydrantová síť | Před domem č.p. 76 | 50.2834 | 13.664 | 80 | Severočeské vodovody a kanalizace, a.s.
Louny | Tuchořice | Tuchořice | hydrantová síť | Vlevo od domu č.p. 20 | 50.2854 | 13.661 | 80 | Severočeské vodovody a kanalizace, a.s.
Louny | Úherce | Úherce | požární nádrž | na návsi | 50.2981711 | 13.9494378 | 450 | obec
Louny | Úherce | Úherce | hydrantová síť | u čp. 4 | 50.2975 | 13.9489 | 80 | Severočeské vodovody a kanalizace, a.s.
Louny | Velemyšleves | Minice | řeka | ř. Chomutovka, u mostu | 50.3924 | 13.578 |  | Povodí Ohře, státní podnik
Louny | Velemyšleves | Truzenice | řeka | ř. Chomutovka, u mostu | 50.3962 | 13.5752 |  | Povodí Ohře, státní podnik
Louny | Velemyšleves | Velemyšleves | řeka | ř. Chomutovka, u mostu | 50.4015 | 13.5635 |  | Povodí Ohře, státní podnik
Louny | Velemyšleves | Velemyšleves | hydrantová síť | u č.p. 27 | 50.4022886 | 13.5654117 | 80 | Severočeské vodovody a kanalizace, a.s.
Louny | Velemyšleves | Zálezly | hydrantová síť | u č.p 43 | 50.4067 | 13.5532 | 80 | Severočeské vodovody a kanalizace, a.s.
Louny | Velemyšleves | Prům. zóna Triangle | hydrantová síť | vodní hospodářství Triangle | 50.3809 | 13.5732 | 200 | Severočeské vodovody a kanalizace, a.s.
Louny | Velemyšleves | Zálezly | řeka | ř. Chomutovka, u fotbalového hřiště | 50.4061 | 13.5512 |  | Povodí Ohře, státní podnik
Louny | Veltěže | Veltěže | požární nádrž | u ul. Erbenova | 50.3534 | 13.8738 | 400 | obec
Louny | Veltěže | Veltěže | hydrantová síť | Dvořákova 41 | 50.3534 | 13.8737 | 80 | Severočeské vodovody a kanalizace, a.s.
Louny | Veltěže | Veltěže | hydrantová síť | Polní 96 | 50.3526 | 13.8779 | 80 | Severočeské vodovody a kanalizace, a.s.
Louny | Vinařice | Divice | požární nádrž | za chmelařskými ubytovnami | 50.2748 | 13.8164 | 450 | obec
Louny | Vinařice | Vinařice | hydrantová síť | u čp. 4 | 50.2657 | 13.8229 | 80 | Severočeské vodovody a kanalizace, a.s.
Louny | Vinařice | Divice | hydrantová síť | u čp. 75 | 50.2755 | 13.8181 | 80 | Severočeské vodovody a kanalizace, a.s.
Louny | Vinařice | Vinařice | požární nádrž | za hasičárnou | 50.2663 | 13.8267 | 450 | obec
Louny | Vrbno nad Lesy | Vrbno nad Lesy | požární nádrž | na návsi | 50.3217 | 13.9078 | 300 | obec
Louny | Vrbno nad Lesy | Vrbno nad Lesy | hydrantová síť | u čp. 4 | 50.3214 | 13.9085 | 80 | Severočeské vodovody a kanalizace, a.s.
Louny | Vrbno nad Lesy | Vrbno nad Lesy | hydrantová síť | u čp. 126 | 50.3194 | 13.9033 | 80 | Severočeské vodovody a kanalizace, a.s.
Louny | Vrbno nad Lesy | Vrbno nad Lesy | hydrantová síť | u čp. 77 | 50.3253 | 13.9048 | 80 | Severočeské vodovody a kanalizace, a.s.
Louny | Vroutek | Mlýnce | potok | Mlýnecký | 50.1598 | 13.3172 |  | Povodí Ohře, státní podnik
Louny | Vroutek | Vidhostice | potok | Mlýnecký | 50.1551 | 13.3719 |  | Povodí Ohře, státní podnik
Louny | Vroutek | Vroutek | hydrantová síť | areál fy ul. Vidhostická čp. 457 | 50.1727 | 13.3766 |  | VODEST, s.r.o., Vlastnické právo Podíl VODEST, s.r.o.
Louny | Vroutek | Vrbička | rybník | Horní rybník , na návsi | 50.1769 | 13.2939 | 300 | obec
Louny | Vroutek | Vroutek | rybník | Máslový, mezi kostelem a ul. Nádražní | 50.1811597 | 13.3794519 | 6000 | obec
Louny | Vroutek | Vroutek | rybník | Horní, pod hřištěm | 50.1806169 | 13.3735511 | 2000 | obec
Louny | Vroutek | Vroutek | hydrantová síť | Karlovarská 460 | 50.1791 | 13.3788 | 125 | Severočeské vodovody a kanalizace, a.s.
Louny | Vroutek | Vroutek | hydrantová síť | Kryrská 96 | 50.179 | 13.3831 | 90 | Severočeské vodovody a kanalizace, a.s.
Louny | Vroutek | Vroutek | hydrantová síť | Pod Hájem 362 | 50.1774 | 13.3757 | 80 | Severočeské vodovody a kanalizace, a.s.
Louny | Vroutek | Vroutek | hydrantová síť | Pod Hájem 509 | 50.1761 | 13.3697 | 90 | Severočeské vodovody a kanalizace, a.s.
Louny | Vroutek | Vroutek | hydrantová síť | Sadová u čp534 | 50.1771 | 13.3876 | 90 | Severočeské vodovody a kanalizace, a.s.
Louny | Vroutek | Mukoděly | řeka | Blšanka | 50.1488 | 13.3947 |  | Povodí Ohře, státní podnik
Louny | Vroutek | Skytaly | potok | Mýnecký | 50.1667 | 13.2988 |  | Povodí Ohře, státní podnik
Louny | Vroutek | Lužec | rybník | okraj obce, směr Lubenec | 50.1568 | 13.3481 |  | fyzická osoba
Louny | Vršovice | Vršovice | řeka | ř. Ohře | 50.3675700 | 13.8388653 |  | Povodí Ohře, státní podnik
Louny | Výškov | Počerady | požární nádrž | u ČOV | 50.4198 | 13.6866 | 450 | obec
Louny | Výškov | Počerady | požární nádrž | za statkem | 50.4196 | 13.6914 | 1250 | obec
Louny | Výškov | Počerady | hydrantová síť | od Výškova za dětským hřištěm vlevo | 50.417 | 13.6864 | 80 | Severočeské vodovody a kanalizace, a.s.
Louny | Výškov | Výškov | požární nádrž | u radnice | 50.3947 | 13.6745 | 950 | obec
Louny | Výškov | Výškov | požární nádrž | u kostela | 50.3957 | 13.6718 | 250 | obec
Louny | Výškov | Výškov | hydrantová síť | u č.p. 46 | 50.3949 | 13.6763 | 80 | Severočeské vodovody a kanalizace, a.s.
Louny | Výškov | Výškov | hydrantová síť | u č.p. 71 | 50.3938 | 13.6713 | 80 | Severočeské vodovody a kanalizace, a.s.
Louny | Výškov | Výškov | hydrantová síť | u č.p. 112, na hlavní silnici | 50.3964 | 13.6688 | 80 | Severočeské vodovody a kanalizace, a.s.
Louny | Výškov | Výškov | hydrantová síť | u č.p. 82 | 50.3928 | 13.6905 | 80 | Severočeské vodovody a kanalizace, a.s.
Louny | Zálužice | Rybňany | řeka | ř. Ohře | 50.3285 | 13.5948 |  | Povodí Ohře, státní podnik
Louny | Zálužice | Stekník | požární nádrž | na návsi | 50.3249 | 13.6227 | 100 | obec
Louny | Zálužice | Zálužice | řeka | ř. Ohře | 50.3184 | 13.6092 |  | Povodí Ohře, státní podnik
Louny | Zbrašín | Hořany | požární nádrž | u Kříže | 50.2942 | 13.7517 | 1200 | obec
Louny | Zbrašín | Senkov | požární nádrž | u dětského hřiště | 50.2922 | 13.7806 | 600 | obec
Louny | Zbrašín | Zbrašín | požární nádrž | na návsi | 50.2994 | 13.765 | 100 | obec
Louny | Zbrašín | Zbrašín - Kocanda | požární nádrž | u čp. 108 | 50.2854 | 13.7777 | 50 | fyzická osoba
Louny | Žatec | Bezděkov | hydrantová síť | Před domem č.p. 96 | 50.3297 | 13.583 | 80 | Severočeské vodovody a kanalizace, a.s.
Louny | Žatec | Bezděkov | hydrantová síť | Před domem č.p. 164 | 50.3227 | 13.5735 | 80 | Severočeské vodovody a kanalizace, a.s.
Louny | Žatec | Bezděkov | hydrantová síť | Před domem č.p. 26 | 50.3264 | 13.5861 | 80 | Severočeské vodovody a kanalizace, a.s.
Louny | Žatec | Bezděkov | hydrantová síť | Před domem č.p. 67 | 50.3256 | 13.5835 | 80 | Severočeské vodovody a kanalizace, a.s.
Louny | Žatec | Bezděkov | rybník | Z návsi směr řeka Ohře | 50.3266 | 13.5893 | 5000 | fyzická osoba
Louny | Žatec | Velichov | hydrantová síť | Před domem č.p. 26 | 50.3511 | 13.5458 | 80 | Severočeské vodovody a kanalizace, a.s.
Louny | Žatec | Milčeves | hydrantová síť | Před domem č.p. 43 | 50.2735 | 13.5064 | 80 | Severočeské vodovody a kanalizace, a.s.
Louny | Žatec | Milčeves | hydrantová síť | Vpravo od č.p. 38 | 50.2735 | 13.5083 | 80 | Severočeské vodovody a kanalizace, a.s.
Louny | Žatec | Milčeves | požární nádrž | ve středu obce | 50.2737 | 13.5088 | 2000 | obec
Louny | Žatec | Radičeves | hydrantová síť | Mezi hřbitovem a č.p. 50 | 50.2884 | 13.5165 | 80 | Severočeské vodovody a kanalizace, a.s.
Louny | Žatec | Radičeves | hydrantová síť | Před domem č.p. 7 | 50.2913 | 13.5136 | 80 | Severočeské vodovody a kanalizace, a.s.
Louny | Žatec | Radičeves | rybník | na návsi | 50.2923383 | 13.5147664 | 10000 | obec
Louny | Žatec | Trnovany | řeka | ř. Blšanka | 50.3156417 | 13.6025256 |  | Povodí Ohře, státní podnik
Louny | Žatec | Žatec | požární nádrž | na letišti | 50.3191 | 13.5217 | 50 | Klub Letecké amatérské asociace CS v Žatci, z.s.
Louny | Žatec | Žatec | ř. Ohře | ř. Ohře, u rybářského domu | 50.3282 | 13.5243 |  | Povodí Ohře, státní podnik
Louny | Žatec | Žatec | ř. Ohře | ř. Ohře, u autoškoly | 50.3316 | 13.5339 |  | Povodí Ohře, státní podnik
Louny | Žatec | Žatec | ř. Ohře | ř. Ohře,naproti HP Pelzer | 50.3327547 | 13.5524336 |  | Povodí Ohře, státní podnik
Louny | Žatec | Žatec | ř. Ohře | ř. Ohře , u mostu Nikolase Belojanise ,parc. 4243/17, 6945/8, u ZZN , ul .Oharka | 50.3327 | 13.5526 | 1 | Povodí Ohře, státní podnik
Louny | Žatec | Žatec | hydrantová síť | Chomutovská, před č.p. 2916 | 50.3409 | 13.5246 | 80 | Severočeské vodovody a kanalizace, a.s.
Louny | Žatec | Žatec | hydrantová síť | Chomutovská, před č.p. 1042 | 50.3372 | 13.5335 | 80 | Severočeské vodovody a kanalizace, a.s.
Louny | Žatec | Žatec | hydrantová síť | Bílý vrch, před koupalištěm | 50.3259 | 13.5266 | 80 | Severočeské vodovody a kanalizace, a.s.
Louny | Žatec | Žatec | hydrantová síť | Chmelařské náměstí, HZS | 50.3249 | 13.5411 | 80 | Severočeské vodovody a kanalizace, a.s.
Louny | Žatec | Žatec | hydrantová síť | Dlouhá, před č.p. 118 | 50.3301 | 13.5458 | 80 | Severočeské vodovody a kanalizace, a.s.
Louny | Žatec | Žatec | hydrantová síť | Dvořákova, před č.p. 40/41 | 50.3284 | 13.5446 | 80 | Severočeské vodovody a kanalizace, a.s.
Louny | Žatec | Žatec | hydrantová síť | Havlíčkovo nám. před č.p.2127 | 50.3295 | 13.5381 | 80 | Severočeské vodovody a kanalizace, a.s.
Louny | Žatec | Žatec | hydrantová síť | Husitské nám. před č.p. 558 | 50.3336 | 13.5401 |  | Severočeské vodovody a kanalizace, a.s.
Louny | Žatec | Žatec | hydrantová síť | Husova, před poliklinikou | 50.32 | 13.5391 | 80 | Severočeské vodovody a kanalizace, a.s.
Louny | Žatec | Žatec | hydrantová síť | Hájkova, vpravo od č.p. 2073 | 50.3284 | 13.542 | 80 | Severočeské vodovody a kanalizace, a.s.
Louny | Žatec | Žatec | hydrantová síť | Jaroslava Vrchlického, 3096 | 50.3186 | 13.5513 | 80 | Severočeské vodovody a kanalizace, a.s.
Louny | Žatec | Žatec | hydrantová síť | Jiřího Wolkera x K Perči | 50.3196 | 13.559 | 80 | Severočeské vodovody a kanalizace, a.s.
Louny | Žatec | Žatec | hydrantová síť | Lučanská, před č.p. 1506 | 50.3231 | 13.532 | 80 | Severočeské vodovody a kanalizace, a.s.
Louny | Žatec | Žatec | hydrantová síť | Mostecká, před č.p. 1733 | 50.3417 | 13.5442 | 80 | Severočeské vodovody a kanalizace, a.s.
Louny | Žatec | Žatec | hydrantová síť | Písečná, vedle č.p. 2819 | 50.3179 | 13.5344 | 80 | Severočeské vodovody a kanalizace, a.s.
Louny | Žatec | Žatec | hydrantová síť | Rafaela Ungara, Chmelařství | 50.3377 | 13.5378 | 80 | Severočeské vodovody a kanalizace, a.s.
Louny | Žatec | Žatec | hydrantová síť | Stavbařů, před č.p. 2704 | 50.3158 | 13.5387 | 80 | Severočeské vodovody a kanalizace, a.s.
Louny | Žatec | Žatec | hydrantová síť | Stavbařů, před č.p. 2668 | 50.3159 | 13.5439 | 80 | Severočeské vodovody a kanalizace, a.s.
Louny | Žatec | Žatec | hydrantová síť | Stavbařů, před č.p. 3161 | 50.3172 | 13.5509 | 80 | Severočeské vodovody a kanalizace, a.s.
Louny | Žatec | Žatec | hydrantová síť | U Oharky, před AGRO Teplice | 50.3322 | 13.5544 | 80 | Severočeské vodovody a kanalizace, a.s.
Louny | Žatec | Žatec | hydrantová síť | nám. Kruhové, autobusové nád. | 50.3272 | 13.5462 |  | Severočeské vodovody a kanalizace, a.s.
Louny | Žatec | Žatec | hydrantová síť | třída Rooseveltova, č.p. 1657 | 50.3315 | 13.5507 | 80 | Severočeské vodovody a kanalizace, a.s.
Louny | Žatec | Žatec | hydrantová síť | Čeradická, před č.p. 1029 | 50.3226 | 13.5357 | 80 | Severočeské vodovody a kanalizace, a.s.
Louny | Žatec | Žatec | hydrantová síť | Žižkovo náměstí, za kostelem | 50.3315 | 13.5427 | 80 | Severočeské vodovody a kanalizace, a.s.
Louny | Žatec | Žatec | hydrantová síť | Lounská, před přejezdem 1725 | 50.3384 | 13.5476 | 80 | Severočeské vodovody a kanalizace, a.s.
Louny | Žatec | Žatec | hydrantová síť | Lounská, před č.p. 1664 | 50.343 | 13.5611 | 80 | Severočeské vodovody a kanalizace, a.s.
Louny | Žatec | Žatec | hydrantová síť | Stroupečská, před č.p. 1686 | 50.3335 | 13.5227 | 80 | Severočeské vodovody a kanalizace, a.s.
Louny | Žatec | Žatec | hydrantová síť | Stroupečská, 100m za č.p.1723 | 50.3335 | 13.5265 | 80 | Severočeské vodovody a kanalizace, a.s.
Louny | Žatec | Žatec | hydrantová síť | Volyňských Čechů X Mládežnická | 50.3189 | 13.5444 | 80 | Severočeské vodovody a kanalizace, a.s.
Louny | Žatec | Žatec | hydrantová síť | Volyňských Čechů, vjezd Lidl | 50.3236 | 13.5436 | 80 | Severočeské vodovody a kanalizace, a.s.
Louny | Žatec | Žatec | hydrantová síť | Dukelská, před č.p. 1594 | 50.3222 | 13.5526 | 80 | Severočeské vodovody a kanalizace, a.s.
Louny | Žatec | Žatec | hydrantová síť | Svatopluka Čecha,proti č.p.1180 | 50.3212 | 13.5458 |  | Severočeské vodovody a kanalizace, a.s.
Louny | Žatec | Žatec | hydrantová síť | Šafaříkova, před č.p. 2531 | 50.3244 | 13.55 | 80 | Severočeské vodovody a kanalizace, a.s.
Louny | Žatec | Žatec | hydrantová síť | Pražská, před AČR | 50.325 | 13.561 | 80 | Severočeské vodovody a kanalizace, a.s.
Louny | Žatec | Žatec | hydrantová síť | Kadaňská u garáží, čp. 3172 | 50.3226815040443 | 13.523413301548857 | 80 | Severočeské vodovody a kanalizace, a.s.
Louny | Žatec | Žatec | hydrantová síť | zahradní osada nad STOP SHOPem | 50.32117037739459 | 13.52532947173458 | 80 | Severočeské vodovody a kanalizace, a.s.
Louny | Žatec | Žatec | hydrantová síť | Chomutovská u čp. 3158 | 50.33866869211925 | 13.534491361254908 | 80 | Severočeské vodovody a kanalizace, a.s.
Louny | Želkovice | Želkovice | požární nádrž | na návsi | 50.4633 | 13.8762 | 150 | obec
Louny | Žerotín | Žerotín | rybník | u lesa | 50.2837 | 13.9078 | 12000 | obec
Louny | Žerotín | Žerotín | hydrantová síť | u čp. 75 (Dolejší Hospoda) | 50.2918 | 13.9261 | 80 | Severočeské vodovody a kanalizace, a.s.
Louny | Žerotín | Žerotín | požární nádrž | uprostřed obce, vedle čp. 98 | 50.285 | 13.9142 | 300 | obec
Louny | Žiželice | Stroupeč | řeka | ř. Ohře | 50.3546 | 13.4978 |  | Povodí Ohře, státní podnik
Louny | Žiželice | Hořetice | hydrantová síť | u č.p. 78 | 50.3786 | 13.5074 | 80 | Severočeské vodovody a kanalizace, a.s.
Louny | Žiželice | Přívlaky | řeka | ř. Ohře | 50.359 | 13.4668 | 80 | Povodí Ohře, státní podnik
Louny | Žiželice | Žiželice | požární nádrž | koupaliště | 50.3663 | 13.5426 | 300 | obec
Louny | Žiželice | Žiželice | rybník | u koupaliště | 50.3666 | 13.5424 | 100 | obec
Louny | Žiželice | Žiželice | hydrantová síť | před OÚ, č.p. 7, přes silnici | 50.3682 | 13.5413 | 80 | Severočeské vodovody a kanalizace, a.s.